## Hoja1
CodigoArticulo | NombreArticulo | GrupoArticulo | CodigoBodega | NombreBodega | Familia | StockActual | Comprometido | EnPedido_a_Proveedor | DisponibleParaPrometer | CostoUnitario | ValorTotalInventario | NivelMinimo | NivelMaximo | EstadoStock | FechaUltimaCompra | FechaCreacionArticulo
EXI-009216 | Panel Solar Jinko Jkm595N-72HL4-(V) Monofacial N-Type | EXISTENCIA | BF0001 | Bodega Fluxsolar | EQUIPOS PRINCIPALES | 3024 | 134 | 0 | 2890 | 54807 | 165736368 | 0 | 0 | SALUDABLE | 2025-10-21 | 2025-05-15
EXI-008681 | Hp Carport System Zone B Carozzi | EXISTENCIA | BF0006 | Bodega de Importaciones | MATERIALES | 1 | 0 | 0 | 1 | 145672603 | 145672603 | 0 | 0 | SALUDABLE | 2025-10-01 | 2024-10-03
EXI-008848 | Panel Solar Jinko Jkm540M-72Hl4-Bdvp/Bifacial P-Type (Revalorizado 2025 Q1) | EXISTENCIA | BF0001 | Bodega Fluxsolar | EQUIPOS PRINCIPALES | 2573 | 810 | 0 | 1763 | 54000 | 138942000 | 0 | 0 | SALUDABLE | 2025-08-18 | 2025-01-15
EXI-002780 | Tuberia Conduit Galvanizado 25Mm X 3 Mts | EXISTENCIA | BF0008 | Bodega Liquidación - Flux | MATERIALES | 12650 | 0 | 0 | 12650 | 8551 | 108170150 | 0 | 0 | SALUDABLE | 2025-08-04 | 2023-12-28
EXI-008851 | Panel Solar Jinko Jkm560N-72Hl4-Bdv/Bifacial N-Type (Revalorizado 2025 Q1) | EXISTENCIA | BF0001 | Bodega Fluxsolar | EQUIPOS PRINCIPALES | 1789 | 0 | 0 | 1789 | 56000 | 100184000 | 0 | 0 | SALUDABLE | 2025-08-04 | 2025-01-15
EXI-009477 | Panel Solar Jinko Jkm580N-72Hl4-V/Monofacial N-Type (Revalorizado 2025 Q1 C&I) | EXISTENCIA | BF0001 | Bodega Fluxsolar | EQUIPOS PRINCIPALES | 1659 | 442 | 0 | 1217 | 58000 | 96222000 | 0 | 0 | SALUDABLE | 2025-10-02 | 2025-08-21
EXI-006076 | Hdt Huawei Inversor Sun2000-100Ktl-M2 | EXISTENCIA | BF0001 | Bodega Fluxsolar | EQUIPOS PRINCIPALES | 27 | 6 | 0 | 21 | 3549882 | 95846814 | 0 | 0 | SALUDABLE | 2025-10-20 | 2023-12-28
EXI-003420 | Hp Gancho Fijo, Trh-F04-Rcu (Para Tejas) | EXISTENCIA | BF0008 | Bodega Liquidación - Flux | MATERIALES | 38751 | 0 | 0 | 38751 | 2456 | 95172456 | 0 | 0 | SALUDABLE | 2025-10-02 | 2023-12-28
EXI-009275 | Panel Solar Longi LR7-72HVD -640W Bifacial | EXISTENCIA | BF0001 | Bodega Fluxsolar | EQUIPOS PRINCIPALES | 1440 | 0 | 0 | 1440 | 65965 | 94989600 | 0 | 0 | SALUDABLE | 2025-09-23 | 2025-06-13
EXI-003419 | Hp Perfil Ult 4700Mm | EXISTENCIA | BF0001 | Bodega Fluxsolar | MATERIALES | 6297 | 230 | 0 | 6067 | 14312 | 90122664 | 0 | 0 | SALUDABLE | 2025-10-02 | 2023-12-28
EXI-009168 | Panel Solar Longi LR7-72HVH -650W Monofacial | EXISTENCIA | BF0001 | Bodega Fluxsolar | EQUIPOS PRINCIPALES | 1278 | 0 | 0 | 1278 | 66344 | 84787632 | 0 | 0 | SALUDABLE | 2025-07-23 | 2025-04-25
EXI-003730 | Kaco Kit Dc-Spd 1+2 Bp87-150Tl3 1500V | EXISTENCIA | BF0001 | Bodega Fluxsolar | EQUIPOS PRINCIPALES | 1816 | 0 | 0 | 1816 | 45544 | 82707904 | 0 | 0 | SALUDABLE | 2025-08-04 | 2023-12-28
EXI-005033 | Gw-Solar Inverter 10K-Et 3Phase/ W/Dcswitch/Wifi/Arc Funct. | EXISTENCIA | BF0008 | Bodega Liquidación - Flux | EQUIPOS PRINCIPALES | 60 | 0 | 0 | 60 | 1298223 | 77893380 | 0 | 0 | SALUDABLE | 2023-12-31 | 2023-12-28
EXI-009126 | Antai Estructura Fija Biposte 2V18 c/tornillo de 1,8m | EXISTENCIA | BF0001 | Bodega Fluxsolar | MATERIALES | 55 | 0 | 0 | 55 | 1332969 | 73313295 | 0 | 0 | SALUDABLE | 2025-09-17 | 2025-04-16
EXI-006484 | Huawei Inverter Sun2000-330Ktl-H1 | EXISTENCIA | BF0001 | Bodega Fluxsolar | EQUIPOS PRINCIPALES | 11 | 0 | 0 | 11 | 6488647 | 71375117 | 0 | 0 | SALUDABLE | 2025-10-01 | 2023-12-28
EXI-009268 | Sistema Bess On Energy Almacenamiento de energía de 3,7 MW/4,7 horas | EXISTENCIA | BF0006 | Bodega de Importaciones | EQUIPOS PRINCIPALES | 1 | 0 | 0 | 1 | 65675953 | 65675953 | 0 | 0 | SALUDABLE | 2025-06-10 | 2025-06-10
EXI-009356 | Ampere Tower ProM 0.6 (sin bateria) | EXISTENCIA | BF0001 | Bodega Fluxsolar | EQUIPOS PRINCIPALES | 20 | 0 | 4 | 24 | 3163817 | 63276340 | 0 | 0 | SALUDABLE | 2025-10-02 | 2025-07-07
EXI-009124 | Antai Estructura Fija Monoposte 2V18 Adjustable (Fundicion de concreto, pilar central 2,1m) | EXISTENCIA | BF0001 | Bodega Fluxsolar | MATERIALES | 44 | 40 | 0 | 4 | 1275099 | 56104356 | 0 | 0 | SALUDABLE | 2025-10-21 | 2025-04-16
EXI-002926 | Gw- Homekit Single Kit Goodwe | EXISTENCIA | BF0008 | Bodega Liquidación - Flux | EQUIPOS PRINCIPALES | 608 | 0 | 0 | 608 | 85669 | 52086752 | 0 | 0 | SALUDABLE | 2024-05-31 | 2023-12-28
EXI-009357 | Ampere Square Ready PRO 0.6 (sin bateria) | EXISTENCIA | BF0001 | Bodega Fluxsolar | EQUIPOS PRINCIPALES | 15 | 0 | 0 | 15 | 2865341 | 42980115 | 0 | 0 | SALUDABLE | 2025-10-02 | 2025-07-07
EXI-008852 | Panel Solar Jinko Jkm570N-72Hl4-Bdv/Bifacial N-Type (Revalorizado 2025 Q1) | EXISTENCIA | BF0001 | Bodega Fluxsolar | EQUIPOS PRINCIPALES | 748 | 545 | 4 | 207 | 57000 | 42636000 | 0 | 0 | SALUDABLE | 2025-07-30 | 2025-01-15
EXI-002134 | Cable Al 1X150Mm2 1Kv | EXISTENCIA | BF0008 | Bodega Liquidación - Flux | MATERIALES | 49000 | 0 | 0 | 49000 | 840 | 41160000 | 0 | 0 | SALUDABLE | 2025-08-04 | 2023-12-28
EXI-007400 | Bpc Ranurada 300X100X3000Mm Galv Con Tapa | EXISTENCIA | BF0008 | Bodega Liquidación - Flux | MATERIALES | 460 | 0 | 0 | 460 | 89100 | 40986000 | 0 | 0 | SALUDABLE | 2024-12-23 | 2023-12-28
EXI-006594 | Dlg Bateria 5,12Kwh | EXISTENCIA | BF0001 | Bodega Fluxsolar | EQUIPOS PRINCIPALES | 59 | 6 | 0 | 53 | 694276 | 40962284 | 0 | 0 | SALUDABLE | 2025-10-20 | 2023-12-28
EXI-008031 | Contactor 4X165A 100-240V Acdc, Legrand | EXISTENCIA | BF0008 | Bodega Liquidación - Flux | MATERIALES | 76 | 0 | 0 | 76 | 476317 | 36200092 | 0 | 0 | SALUDABLE | 2023-12-31 | 2023-12-28
EXI-009478 | Ampere Celda | EXISTENCIA | BF0001 | Bodega Fluxsolar | EQUIPOS PRINCIPALES | 65 | 0 | 0 | 65 | 537076 | 34909940 | 0 | 0 | SALUDABLE | 2025-08-21 | 2025-08-21
EXI-004285 | Gw-Solar Inverter 20Kt-Dt 2Mppt, 3Phase. With Dc Switch & Wifi | EXISTENCIA | BF0008 | Bodega Liquidación - Flux | EQUIPOS PRINCIPALES | 32 | 0 | 0 | 32 | 1000008 | 32000256 | 0 | 0 | SALUDABLE | 2025-03-31 | 2023-12-28
EXI-008848 | Panel Solar Jinko Jkm540M-72Hl4-Bdvp/Bifacial P-Type (Revalorizado 2025 Q1) | EXISTENCIA | BF0004 | Bodega de Ajuste de Inventario | EQUIPOS PRINCIPALES | 584 | 0 | 0 | 584 | 54000 | 31536000 | 0 | 0 | SALUDABLE | 2025-08-18 | 2025-01-15
EXI-002782 | Curva Galvanizada 25Mm | EXISTENCIA | BF0008 | Bodega Liquidación - Flux | MATERIALES | 14218 | 0 | 0 | 14218 | 2145 | 30497610 | 0 | 0 | SALUDABLE | 2025-10-02 | 2023-12-28
EXI-004281 | Gw-Solar Inverter 2K-Xs 1Mppt- 1Phase W/Dcswitch/Wifi/Arc Funct. | EXISTENCIA | BF0008 | Bodega Liquidación - Flux | EQUIPOS PRINCIPALES | 117 | 0 | 0 | 117 | 252515 | 29544255 | 0 | 0 | SALUDABLE | 2024-12-23 | 2023-12-28
EXI-000948 | Cable Rv-K 3X4Mm 0.6/1Kv | EXISTENCIA | BF0001 | Bodega Fluxsolar | MATERIALES | 21869 | 175 | 0 | 21694 | 1333 | 29151377 | 0 | 0 | SALUDABLE | 2025-10-02 | 2023-12-28
EXI-005999 | Bpc Ranurada 200X50X3000Mm Galv Con Tapa | EXISTENCIA | BF0008 | Bodega Liquidación - Flux | MATERIALES | 506 | 0 | 0 | 506 | 56700 | 28690200 | 0 | 0 | SALUDABLE | 2024-12-23 | 2023-12-28
EXI-008939 | Ampere Inversor Trifásico 9kWh | EXISTENCIA | BF0001 | Bodega Fluxsolar | EQUIPOS PRINCIPALES | 6 | 0 | 0 | 6 | 4579524 | 27477144 | 0 | 0 | SALUDABLE | 2025-08-04 | 2025-02-05
EXI-009586 | AMPERE SEMS BUFFER SLIM 100 kW 120kWh NARADA | EXISTENCIA | BF0001 | Bodega Fluxsolar | EQUIPOS PRINCIPALES | 1 | 0 | 0 | 1 | 25890255 | 25890255 | 0 | 0 | SALUDABLE | 2025-10-20 | 2025-10-07
EXI-003417 | Hp Conector Perfil Ult | EXISTENCIA | BF0001 | Bodega Fluxsolar | MATERIALES | 34021 | 157 | 0 | 33864 | 743 | 25277603 | 0 | 0 | SALUDABLE | 2025-10-02 | 2023-12-28
EXI-003421 | Hp Kit Sistema Inclinado 20/25/30° | EXISTENCIA | BF0001 | Bodega Fluxsolar | MATERIALES | 1074 | 63 | 0 | 1011 | 22358 | 24012492 | 0 | 0 | SALUDABLE | 2025-08-04 | 2023-12-28
EXI-008798 | Hp Waterproof System Zone C & D Carozzi | EXISTENCIA | BF0006 | Bodega de Importaciones | MATERIALES | 1 | 0 | 0 | 1 | 23454167 | 23454167 | 0 | 0 | SALUDABLE | 2025-10-01 | 2024-12-16
EXI-007052 | Gw-Solar Inverter 2K-Xs-11 1Phase, On-Grid/Dc And Wif | EXISTENCIA | BF0008 | Bodega Liquidación - Flux | EQUIPOS PRINCIPALES | 83 | 0 | 0 | 83 | 267090 | 22168470 | 0 | 0 | SALUDABLE | 2025-07-29 | 2023-12-28
EXI-002964 | Tablero Fotovoltaico 1 | EXISTENCIA | BF0008 | Bodega Liquidación - Flux | EQUIPOS PRINCIPALES | 4 | 0 | 0 | 4 | 5519774 | 22079096 | 0 | 0 | SALUDABLE | 2024-11-25 | 2023-12-28
EXI-005852 | Contactor Reg 4X165-125, Legrand | EXISTENCIA | BF0001 | Bodega Fluxsolar | MATERIALES | 44 | 0 | 0 | 44 | 483000 | 21252000 | 0 | 0 | SALUDABLE | 2024-08-31 | 2023-12-28
EXI-003528 | Dlg Bateria 50Kwh, Inversor Hibrido 30Kw. Power Cell 50 | EXISTENCIA | BF0001 | Bodega Fluxsolar | EQUIPOS PRINCIPALES | 1 | 0 | 0 | 1 | 20928258 | 20928258 | 0 | 0 | SALUDABLE | 2023-12-31 | 2023-12-28
EXI-000635 | Cable Rz1-K 16 Mm 0.6/1Kv, Negro | EXISTENCIA | BF0001 | Bodega Fluxsolar | MATERIALES | 11132 | 50 | 0 | 11082 | 1774 | 19748168 | 0 | 0 | SALUDABLE | 2025-10-02 | 2023-12-28
EXI-009158 | Panel Solar Jinko Jkm585N-72HL4-BDV Bifacial N-Type | EXISTENCIA | BF0001 | Bodega Fluxsolar | EQUIPOS PRINCIPALES | 337 | 0 | 0 | 337 | 56523 | 19048251 | 0 | 0 | SALUDABLE | 2025-07-17 | 2025-04-22
EXI-005189 | Tablero Met. 600X400X250Mm C/ Puerta Int. | EXISTENCIA | BFT0001 | Bodega Taller de Tableros | MATERIALES | 336 | 0 | 30 | 366 | 54694 | 18377184 | 0 | 0 | SALUDABLE | 2025-09-23 | 2023-12-28
EXI-009496 | Dlg Bateria 5,12Kwh Soluna Panama | EXISTENCIA | BF0001 | Bodega Fluxsolar | EQUIPOS PRINCIPALES | 22 | 5 | 0 | 17 | 831389 | 18290558 | 0 | 0 | SALUDABLE | 2025-10-23 | 2025-09-03
EXI-004010 | Hp Gancho Tipo L, Trb-F08-Ru1 (Coplanar) ULT | EXISTENCIA | BF0001 | Bodega Fluxsolar | MATERIALES | 13645 | 1562 | 0 | 12083 | 1323 | 18052335 | 0 | 0 | SALUDABLE | 2025-10-02 | 2023-12-28
EXI-009048 | Hdt Huawei Inversor Sun2000-150Ktl-MG0(PRO) | EXISTENCIA | BF0001 | Bodega Fluxsolar | EQUIPOS PRINCIPALES | 4 | 0 | 0 | 4 | 4511930 | 18047720 | 0 | 0 | SALUDABLE | 2025-10-20 | 2025-03-19
EXI-008660 | Solis Solar S6-Gr1P5K Dual Mppt Dc Meter Port | EXISTENCIA | BF0001 | Bodega Fluxsolar | EQUIPOS PRINCIPALES | 43 | 5 | 0 | 38 | 409970 | 17628710 | 0 | 0 | SALUDABLE | 2025-10-10 | 2024-09-23
EXI-009127 | Antai Estructura Fija Biposte 2V9 c/tornillo 1,8m | EXISTENCIA | BF0001 | Bodega Fluxsolar | MATERIALES | 23 | 0 | 0 | 23 | 762349 | 17534027 | 0 | 0 | SALUDABLE | 2025-09-17 | 2025-04-16
EXI-004287 | Gw-Solar Inverter 100K 10Mppt 3Phase W/Dcswitch/Wifi/Arc Funct. | EXISTENCIA | BF0001 | Bodega Fluxsolar | EQUIPOS PRINCIPALES | 8 | 1 | 0 | 7 | 2130626 | 17045008 | 0 | 0 | SALUDABLE | 2025-10-02 | 2023-12-28
EXI-005852 | Contactor Reg 4X165-125, Legrand | EXISTENCIA | BFT0001 | Bodega Taller de Tableros | MATERIALES | 35 | 0 | 0 | 35 | 483000 | 16905000 | 0 | 0 | SALUDABLE | 2024-08-31 | 2023-12-28
EXI-005851 | Rele Electronico Ex.31984, Legrand | EXISTENCIA | BFT0001 | Bodega Taller de Tableros | MATERIALES | 63 | 0 | 0 | 63 | 265614 | 16733682 | 0 | 0 | SALUDABLE | 2025-09-26 | 2023-12-28
EXI-003891 | Int. Diferencial 2X25A Clase A 30Ma, Legrand | EXISTENCIA | BF0001 | Bodega Fluxsolar | MATERIALES | 473 | 0 | 0 | 473 | 34874 | 16495402 | 0 | 0 | SALUDABLE | 2024-12-01 | 2023-12-28
EXI-009446 | Dlg Bateria 7.5Kwh Hv | EXISTENCIA | BF0001 | Bodega Fluxsolar | EQUIPOS PRINCIPALES | 6 | 0 | 0 | 6 | 2729223 | 16375338 | 0 | 0 | SALUDABLE |  | 2025-08-07
EXI-008854 | Panel Solar Jinko Jkm580N-72Hl4-V/Monofacial N-Type (Revalorizado 2025 Q1 Residencial) | EXISTENCIA | BF0001 | Bodega Fluxsolar | EQUIPOS PRINCIPALES | 277 | 15 | 16 | 278 | 58000 | 16066000 | 0 | 0 | SALUDABLE | 2025-05-29 | 2025-01-15
EXI-006025 | Cable Aluminio Mt Xlpe 36Kv 120Mm2 | EXISTENCIA | BF0008 | Bodega Liquidación - Flux | MATERIALES | 2637 | 0 | 0 | 2637 | 6074 | 16017138 | 0 | 0 | SALUDABLE | 2025-01-27 | 2023-12-28
EXI-008266 | Ampere Batería JH3 6 kWh | EXISTENCIA | BF0001 | Bodega Fluxsolar | EQUIPOS PRINCIPALES | 13 | 0 | 2 | 15 | 1219504 | 15853552 | 0 | 0 | SALUDABLE | 2025-10-02 | 2024-02-16
EXI-008658 | Solis Solar Inverter S6-Gr1P3K Dual Mppt Dc Meter Port | EXISTENCIA | BF0001 | Bodega Fluxsolar | EQUIPOS PRINCIPALES | 41 | 2 | 0 | 39 | 376811 | 15449251 | 0 | 0 | SALUDABLE | 2025-10-10 | 2024-09-23
EXI-001207 | Bpc Ranurada 200X100X3000Mm Galv Con Tapa | EXISTENCIA | BF0001 | Bodega Fluxsolar | MATERIALES | 215 | 2 | 0 | 213 | 66483 | 14293845 | 0 | 0 | SALUDABLE | 2025-08-04 | 2023-12-28
EXI-004664 | Cable Rv-K Negro 3X10Mm 0.6/1Kv | EXISTENCIA | BF0001 | Bodega Fluxsolar | MATERIALES | 2984 | 291 | 0 | 2693 | 4621 | 13789064 | 0 | 0 | SALUDABLE | 2025-10-03 | 2023-12-28
EXI-008847 | Panel Solar Jinko Jkm535M-72Hl4-V/Monofacial P-Type (Revalorizado 2025 Q1) | EXISTENCIA | BF0001 | Bodega Fluxsolar | EQUIPOS PRINCIPALES | 254 | 1 | 0 | 253 | 53500 | 13589000 | 0 | 0 | SALUDABLE | 2025-01-16 | 2025-01-15
EXI-008659 | Solis Solar S6-Gr1P3.6K 1 Ph 2 Mppt Dc Meter Port | EXISTENCIA | BF0001 | Bodega Fluxsolar | EQUIPOS PRINCIPALES | 35 | 0 | 0 | 35 | 383932 | 13437620 | 0 | 0 | SALUDABLE | 2025-10-10 | 2024-09-23
EXI-009287 | Solis Solar Inverter S6-EH1P3,6K-L-PLUS híbrido monofásico Solis 5K CON WIFI | EXISTENCIA | BF0001 | Bodega Fluxsolar | EQUIPOS PRINCIPALES | 17 | 1 | 0 | 16 | 763030 | 12971510 | 0 | 0 | SALUDABLE | 2025-10-10 | 2025-06-17
EXI-006235 | Hdt Huawei Smart Logger 3000A | EXISTENCIA | BF0001 | Bodega Fluxsolar | EQUIPOS PRINCIPALES | 27 | 0 | 0 | 27 | 465162 | 12559374 | 0 | 0 | SALUDABLE | 2025-10-22 | 2023-12-28
EXI-003420 | Hp Gancho Fijo, Trh-F04-Rcu (Para Tejas) | EXISTENCIA | BF0001 | Bodega Fluxsolar | MATERIALES | 4956 | 1 | 1 | 4956 | 2456 | 12171936 | 0 | 0 | SALUDABLE | 2025-10-02 | 2023-12-28
EXI-008661 | Solis Solar S6-Gr1P6K 1 Ph 2 Mppt Dc Meter Port | EXISTENCIA | BF0001 | Bodega Fluxsolar | EQUIPOS PRINCIPALES | 27 | 0 | 0 | 27 | 429842 | 11605734 | 0 | 0 | SALUDABLE | 2025-10-10 | 2024-09-23
EXI-003433 | Dlg Bateria 10Kwh Hv | EXISTENCIA | BF0001 | Bodega Fluxsolar | EQUIPOS PRINCIPALES | 4 | 0 | 3 | 7 | 2850000 | 11400000 | 0 | 0 | SALUDABLE | 2025-10-02 | 2023-12-28
EXI-009607 | Tablero C&I Cvdi-74 Tafv | EXISTENCIA | BF0001 | Bodega Fluxsolar | EQUIPOS PRINCIPALES | 1 | 0 | 0 | 1 | 11364846 | 11364846 | 0 | 0 | SALUDABLE | 2025-10-20 | 2025-10-20
EXI-006161 | Tablero C&I Tfv Cv361 | EXISTENCIA | BF0008 | Bodega Liquidación - Flux | EQUIPOS PRINCIPALES | 1 | 0 | 0 | 1 | 11136480 | 11136480 | 0 | 0 | SALUDABLE | 2023-12-31 | 2023-12-28
EXI-003459 | Ampere Square Pro 6.5 PV | EXISTENCIA | BF0001 | Bodega Fluxsolar | EQUIPOS PRINCIPALES | 4 | 1 | 0 | 3 | 2778616 | 11114464 | 0 | 0 | SALUDABLE | 2024-12-26 | 2023-12-28
EXI-004324 | Conductor Aluminio Subterraneo300Mm2 1Kv | EXISTENCIA | BF0008 | Bodega Liquidación - Flux | MATERIALES | 3000 | 0 | 0 | 3000 | 3700 | 11100000 | 0 | 0 | SALUDABLE | 2023-12-31 | 2023-12-28
EXI-004332 | Cable Rz1-K 6Mm Negro | EXISTENCIA | BF0001 | Bodega Fluxsolar | MATERIALES | 13216 | 0 | 0 | 13216 | 839 | 11088224 | 0 | 0 | SALUDABLE | 2025-08-04 | 2023-12-28
EXI-005189 | Tablero Met. 600X400X250Mm C/ Puerta Int. | EXISTENCIA | BF0001 | Bodega Fluxsolar | MATERIALES | 210 | 0 | 0 | 210 | 52148 | 10951080 | 0 | 0 | SALUDABLE | 2025-09-23 | 2023-12-28
EXI-008552 | Tablero C&I TAFV CLEA-14 | EXISTENCIA | BF0001 | Bodega Fluxsolar | EQUIPOS PRINCIPALES | 1 | 0 | 0 | 1 | 10669211 | 10669211 | 0 | 0 | SALUDABLE | 2024-07-24 | 2024-07-22
EXI-009043 | Cargador Wallbox Pulsar Plus Tipo 2 Voltex 7.4 kW | EXISTENCIA | BF0001 | Bodega Fluxsolar | EQUIPOS PRINCIPALES | 27 | 4 | 3 | 26 | 387825 | 10471275 | 0 | 0 | SALUDABLE | 2025-10-08 | 2025-03-19
EXI-006885 | Contactor 4X250A-150A Regulable, Legrand | EXISTENCIA | BFT0001 | Bodega Taller de Tableros | MATERIALES | 19 | 0 | 17 | 36 | 544520 | 10345880 | 0 | 0 | SALUDABLE | 2025-07-22 | 2023-12-28
EXI-009234 | Solis Solar Inverter S6-EH1P8K-L-PLUS híbrido monofásico Solis 8K CON WIFI | EXISTENCIA | BF0001 | Bodega Fluxsolar | EQUIPOS PRINCIPALES | 10 | 0 | 0 | 10 | 1031435 | 10314350 | 0 | 0 | SALUDABLE | 2025-10-10 | 2025-05-26
EXI-002781 | Copla Galvanizada 25Mm | EXISTENCIA | BF0008 | Bodega Liquidación - Flux | MATERIALES | 22390 | 0 | 0 | 22390 | 456 | 10209840 | 0 | 0 | SALUDABLE | 2024-12-24 | 2023-12-28
EXI-003234 | Cable Rv-K Negro 4 Awg | EXISTENCIA | BF0008 | Bodega Liquidación - Flux | MATERIALES | 3901 | 0 | 0 | 3901 | 2616 | 10205016 | 0 | 0 | SALUDABLE | 2025-09-26 | 2023-12-28
EXI-009103 | Apc Smart-Ups Srt 192V 5Kva Y 6Kva SRT192BP, Schneider | EXISTENCIA | BP0003 | Bodega de Proyectos PG | MATERIALES | 6 | 0 | 0 | 6 | 1690000 | 10140000 | 0 | 0 | SALUDABLE | 2025-05-20 | 2025-04-08
EXI-009231 | Solis Solar Inverter S6-EH1P5K-L-PLUS híbrido monofásico Solis 5K CON WIFI | EXISTENCIA | BF0001 | Bodega Fluxsolar | EQUIPOS PRINCIPALES | 12 | 6 | 0 | 6 | 826882 | 9922584 | 0 | 0 | SALUDABLE | 2025-10-10 | 2025-05-26
EXI-008302 | Ampere Square S 6.5 PV | EXISTENCIA | BF0001 | Bodega Fluxsolar | EQUIPOS PRINCIPALES | 4 | 0 | 0 | 4 | 2475586 | 9902344 | 0 | 0 | SALUDABLE | 2025-10-02 | 2024-03-06
EXI-003415 | Hp Kit De Grapa Final/Intermedia 28-40Mm, Ult | EXISTENCIA | BF0001 | Bodega Fluxsolar | MATERIALES | 20099 | 1062 | 0 | 19037 | 487 | 9788213 | 0 | 0 | SALUDABLE | 2025-10-02 | 2023-12-28
EXI-003651 | Huawei Inversor Sun2000-60 Ktl | EXISTENCIA | BF0001 | Bodega Fluxsolar | EQUIPOS PRINCIPALES | 3 | 0 | 0 | 3 | 3252694 | 9758082 | 0 | 0 | SALUDABLE | 2023-12-31 | 2023-12-28
EXI-005808 | Int. Diferencial 4X25A Clase A 30Ma, Legrand | EXISTENCIA | BF0001 | Bodega Fluxsolar | MATERIALES | 120 | 6 | 0 | 114 | 81119 | 9734280 | 0 | 0 | SALUDABLE | 2025-10-02 | 2023-12-28
EXI-009587 | Spare part NARADA 133 kWh | EXISTENCIA | BF0001 | Bodega Fluxsolar | EQUIPOS PRINCIPALES | 1 | 0 | 0 | 1 | 9633583 | 9633583 | 0 | 0 | SALUDABLE | 2025-10-20 | 2025-10-07
EXI-000535 | Cable H07Z1-K 6Mm Negro | EXISTENCIA | BF0001 | Bodega Fluxsolar | MATERIALES | 15510 | 0 | 0 | 15510 | 621 | 9631710 | 0 | 0 | SALUDABLE | 2025-10-02 | 2023-12-28
EXI-006947 | Hdt Huawei Smartmodule 1000A | EXISTENCIA | BF0001 | Bodega Fluxsolar | EQUIPOS PRINCIPALES | 18 | 0 | 0 | 18 | 533826 | 9608868 | 0 | 0 | SALUDABLE | 2025-10-02 | 2023-12-28
EXI-008361 | Tablero Residencial Híbrido Con Selector 5 Kw 600x400x250 | EXISTENCIA | BF0001 | Bodega Fluxsolar | EQUIPOS PRINCIPALES | 26 | 3 | 0 | 23 | 367726 | 9560876 | 0 | 0 | SALUDABLE | 2025-10-14 | 2024-03-25
EXI-007539 | Toroide Legrand 80Mm | EXISTENCIA | BFT0001 | Bodega Taller de Tableros | MATERIALES | 56 | 0 | 0 | 56 | 168267 | 9422952 | 0 | 0 | SALUDABLE | 2025-09-26 | 2023-12-28
EXI-002780 | Tuberia Conduit Galvanizado 25Mm X 3 Mts | EXISTENCIA | BF0001 | Bodega Fluxsolar | MATERIALES | 1100 | 0 | 0 | 1100 | 8551 | 9406100 | 0 | 0 | SALUDABLE | 2025-08-04 | 2023-12-28
EXI-008853 | Panel Solar Jinko Jkm570M-7Rl4-V / Tr Monofacial (Revalorizado 2025 Q1) | EXISTENCIA | BF0001 | Bodega Fluxsolar | EQUIPOS PRINCIPALES | 164 | 0 | 0 | 164 | 57000 | 9348000 | 0 | 0 | SALUDABLE | 2025-08-04 | 2025-01-15
EXI-008356 | Tablero Residencial Híbrido Con Selector 3,68 Kw 600x400x250 | EXISTENCIA | BF0001 | Bodega Fluxsolar | EQUIPOS PRINCIPALES | 26 | 2 | 0 | 24 | 358953 | 9332778 | 0 | 0 | SALUDABLE | 2025-10-21 | 2024-03-25
EXI-004340 | Cable H07Z1-K 4 Mm Negro | EXISTENCIA | BF0001 | Bodega Fluxsolar | MATERIALES | 23800 | 0 | 0 | 23800 | 392 | 9329600 | 0 | 0 | SALUDABLE | 2025-01-29 | 2023-12-28
EXI-008021 | Contactor 3X225A 100V-240V Ac/Dc, Legrand | EXISTENCIA | BF0001 | Bodega Fluxsolar | MATERIALES | 19 | 0 | 0 | 19 | 490973 | 9328487 | 0 | 0 | SALUDABLE | 2025-08-04 | 2023-12-28
EXI-008654 | Solis Medidor DDSD1352-C Single Phase + Cts | EXISTENCIA | BF0001 | Bodega Fluxsolar | EQUIPOS PRINCIPALES | 120 | 6 | 0 | 114 | 76923 | 9230760 | 0 | 0 | SALUDABLE | 2025-10-10 | 2024-09-23
EXI-004167 | Cable Rv-K 3X6Mm 0.6/1Kv | EXISTENCIA | BF0001 | Bodega Fluxsolar | MATERIALES | 4081 | 86 | 0 | 3995 | 2214 | 9035334 | 0 | 0 | SALUDABLE | 2025-10-02 | 2023-12-28
EXI-002195 | Terminal Bimetal 150Mm2 | EXISTENCIA | BF0001 | Bodega Fluxsolar | MATERIALES | 2826 | 20 | 0 | 2806 | 3121 | 8819946 | 0 | 0 | SALUDABLE | 2025-08-04 | 2023-12-28
EXI-003418 | Hp Grapa Para Perfil Ult | EXISTENCIA | BF0001 | Bodega Fluxsolar | MATERIALES | 25672 | 47 | 0 | 25625 | 341 | 8754152 | 0 | 0 | SALUDABLE | 2025-10-02 | 2023-12-28
EXI-006888 | Bpc Tapa 200X3000 Galv | EXISTENCIA | BF0008 | Bodega Liquidación - Flux | MATERIALES | 573 | 0 | 0 | 573 | 15181 | 8698713 | 0 | 0 | SALUDABLE | 2024-12-23 | 2023-12-28
EXI-008270 | Cable RS 485 Unitronic 4x2x0.5 mm | EXISTENCIA | BF0008 | Bodega Liquidación - Flux | MATERIALES | 2280 | 0 | 0 | 2280 | 3800 | 8664000 | 0 | 0 | SALUDABLE | 2024-03-01 | 2024-02-21
EXI-003300 | Gw-Solar Inverter 8,5K-Ms 3Mppt, 1Phase. With Dc Switch & Wifi | EXISTENCIA | BF0008 | Bodega Liquidación - Flux | EQUIPOS PRINCIPALES | 7 | 0 | 0 | 7 | 1215600 | 8509200 | 0 | 0 | SALUDABLE | 2024-12-23 | 2023-12-28
EXI-006883 | Int. Automatico 4X175A C 36Ka, Mitsubishi | EXISTENCIA | BFT0001 | Bodega Taller de Tableros | MATERIALES | 46 | 0 | 0 | 46 | 183092 | 8422232 | 0 | 0 | SALUDABLE | 2025-10-01 | 2023-12-28
EXI-009125 | Antai Estructura Fija Monoposte 2V9 ajustable (fundicion de concreto, pilar central 2,1m) | EXISTENCIA | BF0001 | Bodega Fluxsolar | MATERIALES | 12 | 6 | 0 | 6 | 699883 | 8398596 | 0 | 0 | SALUDABLE | 2025-10-21 | 2025-04-16
EXI-008824 | Tablero C&I TG CLEA-14 | EXISTENCIA | BF0001 | Bodega Fluxsolar | EQUIPOS PRINCIPALES | 1 | 0 | 0 | 1 | 8384758 | 8384758 | 0 | 0 | SALUDABLE | 2025-01-08 | 2025-01-08
EXI-003863 | Modulo Radio- Rad-900-Ifs Phoenix Contact, 2901540 | EXISTENCIA | BF0008 | Bodega Liquidación - Flux | MATERIALES | 8 | 0 | 0 | 8 | 1037795 | 8302360 | 0 | 0 | SALUDABLE | 2024-01-31 | 2023-12-28
EXI-003874 | Int. Diferencial 2X25A Clase A 30Ma, Schneider | EXISTENCIA | BF0008 | Bodega Liquidación - Flux | MATERIALES | 126 | 0 | 0 | 126 | 65728 | 8281728 | 0 | 0 | SALUDABLE | 2024-09-24 | 2023-12-28
EXI-000536 | Cable H07Z1-K 6Mm Rojo | EXISTENCIA | BF0001 | Bodega Fluxsolar | MATERIALES | 13220 | 0 | 0 | 13220 | 621 | 8209620 | 0 | 0 | SALUDABLE | 2025-10-02 | 2023-12-28
EXI-008409 | Huawei Inversor Hibrido 8Ktl Ip65 Versión LCO | EXISTENCIA | BF0001 | Bodega Fluxsolar | EQUIPOS PRINCIPALES | 15 | 1 | 0 | 14 | 536397 | 8045955 | 0 | 0 | SALUDABLE | 2025-10-20 | 2024-04-18
EXI-009546 | Tablero C&I Cesc-148 Tafv | EXISTENCIA | BF0001 | Bodega Fluxsolar | EQUIPOS PRINCIPALES | 1 | 0 | 0 | 1 | 8014250 | 8014250 | 0 | 0 | SALUDABLE | 2025-09-25 | 2025-09-25
EXI-009384 | Transformador Trifásico 300Kva 12 Kv 0,-2.5-5% Rhona | EXISTENCIA | BF0001 | Bodega Fluxsolar | MATERIALES | 1 | 0 | 0 | 1 | 7928921 | 7928921 | 0 | 0 | SALUDABLE | 2025-08-01 | 2025-07-21
EXI-002627 | Tuberia Conduit Emt 32Mm X 3 Mts | EXISTENCIA | BF0001 | Bodega Fluxsolar | MATERIALES | 2256 | 186 | 1 | 2071 | 3481 | 7853136 | 0 | 0 | SALUDABLE | 2025-10-02 | 2023-12-28
EXI-006513 | Tafv Eds Los Vilos 879525/22Taa17 | EXISTENCIA | BF0008 | Bodega Liquidación - Flux | EQUIPOS PRINCIPALES | 1 | 0 | 0 | 1 | 7781126 | 7781126 | 0 | 0 | SALUDABLE | 2023-12-31 | 2023-12-28
EXI-000537 | Cable H07Z1-K 6Mm Blanco | EXISTENCIA | BF0001 | Bodega Fluxsolar | MATERIALES | 12494 | 0 | 0 | 12494 | 617 | 7708798 | 0 | 0 | SALUDABLE | 2025-10-02 | 2023-12-28
EXI-009219 | Hdt Huawei Inversor Sun2000-25KTL-MB0 | EXISTENCIA | BF0001 | Bodega Fluxsolar | EQUIPOS PRINCIPALES | 5 | 1 | 0 | 4 | 1523419 | 7617095 | 0 | 0 | SALUDABLE | 2025-10-01 | 2025-05-20
EXI-004526 | Cable Solar Rojo 6Mm2 | EXISTENCIA | BF0001 | Bodega Fluxsolar | MATERIALES | 11357 | 5238 | 0 | 6119 | 670 | 7609190 | 0 | 0 | SALUDABLE | 2025-10-02 | 2023-12-28
EXI-000681 | Caja Galvanizada En Caliente 200X200X100 | EXISTENCIA | BF0001 | Bodega Fluxsolar | MATERIALES | 780 | 3 | 0 | 777 | 9414 | 7342920 | 0 | 0 | SALUDABLE | 2025-10-02 | 2023-12-28
EXI-008351 | Tablero Residencial On Grid 3,6 Kw 600x400x250 | EXISTENCIA | BF0001 | Bodega Fluxsolar | EQUIPOS PRINCIPALES | 23 | 0 | 0 | 23 | 318283 | 7320509 | 0 | 0 | SALUDABLE | 2025-10-21 | 2024-03-25
EXI-003846 | Cable H07Z1-K 4Mm Blanco | EXISTENCIA | BF0001 | Bodega Fluxsolar | MATERIALES | 17329 | 100 | 0 | 17229 | 418 | 7243522 | 0 | 0 | SALUDABLE | 2025-10-02 | 2023-12-28
EXI-009288 | Solis S6 10kW 3Ph hibrido, 4 MPPT, DC, Wifi HV para baterias | EXISTENCIA | BF0001 | Bodega Fluxsolar | EQUIPOS PRINCIPALES | 4 | 0 | 0 | 4 | 1793121 | 7172484 | 0 | 0 | SALUDABLE | 2025-10-10 | 2025-06-17
EXI-002965 | Tablero Fotovoltaico 2 | EXISTENCIA | BF0008 | Bodega Liquidación - Flux | EQUIPOS PRINCIPALES | 2 | 0 | 0 | 2 | 3584947 | 7169894 | 0 | 0 | SALUDABLE | 2023-12-31 | 2023-12-28
EXI-009513 | Arc - Caja de control 2400Hz | EXISTENCIA | BF0001 | Bodega Fluxsolar | MATERIALES | 23 | 0 | 0 | 23 | 311565 | 7165995 | 0 | 0 | SALUDABLE | 2025-09-26 | 2025-09-10
EXI-002924 | Gw - Gm 3000 Smart Meter 16Mm 120A | EXISTENCIA | BF0008 | Bodega Liquidación - Flux | EQUIPOS PRINCIPALES | 61 | 0 | 0 | 61 | 117150 | 7146150 | 0 | 0 | SALUDABLE | 2023-12-31 | 2023-12-28
EXI-008363 | Tablero Residencial Híbrido Con Selector 8 Kw 600x400x250 | EXISTENCIA | BF0001 | Bodega Fluxsolar | EQUIPOS PRINCIPALES | 19 | 0 | 1 | 20 | 369787 | 7025953 | 0 | 0 | SALUDABLE | 2025-10-21 | 2024-03-25
EXI-003901 | Int. Automatico 2X25A C 6/10Ka, Legrand | EXISTENCIA | BF0001 | Bodega Fluxsolar | MATERIALES | 330 | 2 | 0 | 328 | 21246 | 7011180 | 0 | 0 | SALUDABLE | 2025-10-02 | 2023-12-28
EXI-006851 | Tablero Industrial Rf Recepción | EXISTENCIA | BF0001 | Bodega Fluxsolar | EQUIPOS PRINCIPALES | 4 | 1 | 0 | 3 | 1741726 | 6966904 | 0 | 0 | SALUDABLE | 2024-08-01 | 2023-12-28
EXI-003847 | Cable H07Z1-K 4Mm Rojo | EXISTENCIA | BF0001 | Bodega Fluxsolar | MATERIALES | 16690 | 0 | 0 | 16690 | 413 | 6892970 | 0 | 0 | SALUDABLE | 2025-10-02 | 2023-12-28
EXI-000873 | Cable H07Z1-K 4Mm Verde | EXISTENCIA | BF0001 | Bodega Fluxsolar | MATERIALES | 17161 | 0 | 0 | 17161 | 400 | 6864400 | 0 | 0 | SALUDABLE | 2025-10-02 | 2023-12-28
EXI-006897 | Ups Para Sala De Control 1000 W (6 Horas) | EXISTENCIA | BF0008 | Bodega Liquidación - Flux | MATERIALES | 2 | 0 | 0 | 2 | 3432147 | 6864294 | 0 | 0 | SALUDABLE | 2024-12-01 | 2023-12-28
EXI-000663 | Tuerca Galv. 1 Pulg | EXISTENCIA | BF0008 | Bodega Liquidación - Flux | MATERIALES | 11400 | 0 | 0 | 11400 | 598 | 6817200 | 0 | 0 | SALUDABLE | 2024-12-23 | 2023-12-28
EXI-008418 | Int. Diferencial 2X25A Clase AC 30Ma, Legrand 411504 (Industrial) | EXISTENCIA | BF0001 | Bodega Fluxsolar | MATERIALES | 488 | 0 | 0 | 488 | 13908 | 6787104 | 0 | 0 | SALUDABLE | 2025-10-02 | 2024-04-24
EXI-000534 | Cable H07Z1-K 6Mm Azul | EXISTENCIA | BF0001 | Bodega Fluxsolar | MATERIALES | 11100 | 0 | 0 | 11100 | 611 | 6782100 | 0 | 0 | SALUDABLE | 2024-12-01 | 2023-12-28
EXI-006852 | Tablero Industrial Rf Emisión | EXISTENCIA | BF0001 | Bodega Fluxsolar | EQUIPOS PRINCIPALES | 4 | 1 | 0 | 3 | 1652979 | 6611916 | 0 | 0 | SALUDABLE | 2024-08-01 | 2023-12-28
EXI-000863 | Cable Rv-K 5X10 Mm | EXISTENCIA | BF0001 | Bodega Fluxsolar | MATERIALES | 1189 | 180 | 0 | 1009 | 5535 | 6581115 | 0 | 0 | SALUDABLE | 2025-08-04 | 2023-12-28
EXI-009603 | Cable Aluminio Xlpe-Pvc 400Mm2 1 Kv Elexor | EXISTENCIA | BF0001 | Bodega Fluxsolar | MATERIALES | 1300 | 0 | 0 | 1300 | 5056 | 6572800 | 0 | 0 | SALUDABLE |  | 2025-10-20
EXI-003289 | Pieza Zincada Para Fijación Tejas | EXISTENCIA | BF0008 | Bodega Liquidación - Flux | MATERIALES | 1095 | 0 | 0 | 1095 | 6000 | 6570000 | 0 | 0 | SALUDABLE | 2024-12-23 | 2023-12-28
EXI-007278 | Arctech Estructura Fija Mesa 2V9 | EXISTENCIA | BF0008 | Bodega Liquidación - Flux | MATERIALES | 14 | 0 | 0 | 14 | 466308 | 6528312 | 0 | 0 | SALUDABLE | 2024-12-23 | 2023-12-28
EXI-004048 | Int. Rotatorio Conmutador 40A (Selector) 3 Polos (1-0-2) 40A | EXISTENCIA | BFT0001 | Bodega Taller de Tableros | MATERIALES | 361 | 0 | 0 | 361 | 17676 | 6381036 | 0 | 0 | SALUDABLE | 2025-10-02 | 2023-12-28
EXI-008401 | Dustiq Soiling Monitoring System - OTT-0386915 | EXISTENCIA | BF0008 | Bodega Liquidación - Flux | MATERIALES | 3 | 0 | 0 | 3 | 2084649 | 6253947 | 0 | 0 | SALUDABLE | 2024-04-17 | 2024-04-12
EXI-005864 | Contactor Reg 3X500-800, 200-240V, Legrand | EXISTENCIA | BFT0001 | Bodega Taller de Tableros | MATERIALES | 4 | 0 | 6 | 10 | 1549668 | 6198672 | 0 | 0 | SALUDABLE | 2025-06-24 | 2023-12-28
EXI-005809 | Int. Diferencial 2X40A Clase A 30Ma, Legrand | EXISTENCIA | BFT0001 | Bodega Taller de Tableros | MATERIALES | 147 | 0 | 41 | 188 | 42156 | 6196932 | 0 | 0 | SALUDABLE | 2025-10-15 | 2023-12-28
EXI-005863 | Contactor S-N400, 3X400 Bobina 200Vca, Mitsubishi | EXISTENCIA | BFT0001 | Bodega Taller de Tableros | MATERIALES | 6 | 0 | 0 | 6 | 1020060 | 6120360 | 0 | 0 | SALUDABLE | 2024-12-23 | 2023-12-28
EXI-009226 | Mango Accionado Por Motor Para Dpx 1250 y 1600 Acciionado Frontal 230 Vac, Legrand | EXISTENCIA | BFT0001 | Bodega Taller de Tableros | MATERIALES | 5 | 0 | 1 | 6 | 1204444 | 6022220 | 0 | 0 | SALUDABLE | 2025-09-11 | 2025-05-23
EXI-006081 | Hdt Huawei Inversor Sun2000-50Ktl-M3 | EXISTENCIA | BF0001 | Bodega Fluxsolar | EQUIPOS PRINCIPALES | 3 | 1 | 0 | 2 | 1969089 | 5907267 | 0 | 0 | SALUDABLE | 2025-10-01 | 2023-12-28
EXI-006943 | Conector De Derivación Tipo C 50E (Malla A Puesta Tierra) | EXISTENCIA | BF0008 | Bodega Liquidación - Flux | MATERIALES | 900 | 0 | 0 | 900 | 6533 | 5879700 | 0 | 0 | SALUDABLE | 2024-02-01 | 2023-12-28
EXI-000688 | Cable Rv-K 4 Mm 0,6/1Kv | EXISTENCIA | BF0001 | Bodega Fluxsolar | MATERIALES | 9702 | 1240 | 0 | 8462 | 602 | 5840604 | 0 | 0 | SALUDABLE | 2025-10-02 | 2023-12-28
EXI-009372 | Tablero C&I RI Nuevo | EXISTENCIA | BF0001 | Bodega Fluxsolar | EQUIPOS PRINCIPALES | 8 | 1 | 0 | 7 | 729762 | 5838096 | 0 | 0 | SALUDABLE | 2025-08-14 | 2025-07-18
EXI-008821 | Huawei Inversor Sun2000-2Ktl-L1 | EXISTENCIA | BF0001 | Bodega Fluxsolar | EQUIPOS PRINCIPALES | 16 | 1 | 0 | 15 | 364427 | 5830832 | 0 | 0 | SALUDABLE | 2025-10-01 | 2025-01-06
EXI-004333 | Cable Rz1-K 10 Mm Negro 0.6/1Kv | EXISTENCIA | BF0008 | Bodega Liquidación - Flux | MATERIALES | 4394 | 0 | 0 | 4394 | 1324 | 5817656 | 0 | 0 | SALUDABLE | 2023-12-31 | 2023-12-28
EXI-009163 | Barra De Cobre 10X80mm 1380A | EXISTENCIA | BFT0001 | Bodega Taller de Tableros | MATERIALES | 64 | 0 | 0 | 64 | 90530 | 5793920 | 0 | 0 | SALUDABLE | 2025-10-01 | 2025-04-22
EXI-004525 | Cable Solar Negro 6Mm2 | EXISTENCIA | BF0001 | Bodega Fluxsolar | MATERIALES | 8569 | 778 | 0 | 7791 | 670 | 5741230 | 0 | 0 | SALUDABLE | 2025-10-15 | 2023-12-28
EXI-003274 | Vmd460-Na-D-2 Rele Proteccion Ri Bender | EXISTENCIA | BFT0001 | Bodega Taller de Tableros | MATERIALES | 10 | 0 | 0 | 10 | 568097 | 5680970 | 0 | 0 | SALUDABLE | 2025-08-19 | 2023-12-28
EXI-003903 | Int. Automatico 2X40A C 6/10Ka, Legrand | EXISTENCIA | BFT0001 | Bodega Taller de Tableros | MATERIALES | 269 | 0 | 0 | 269 | 20976 | 5642544 | 0 | 0 | SALUDABLE | 2025-10-06 | 2023-12-28
EXI-009427 | Cargador Copper SB 22kW Tipo 2 | EXISTENCIA | BF0001 | Bodega Fluxsolar | EQUIPOS PRINCIPALES | 10 | 0 | 0 | 10 | 560275 | 5602750 | 0 | 0 | SALUDABLE | 2025-10-15 | 2025-08-04
EXI-003430 | Dlg Inversor Hibrido 3.6Kw, Lfp Bateria 4Kwp S4-3.6K Eu | EXISTENCIA | BF0001 | Bodega Fluxsolar | EQUIPOS PRINCIPALES | 3 | 0 | 0 | 3 | 1808040 | 5424120 | 0 | 0 | SALUDABLE | 2023-12-31 | 2023-12-28
EXI-000132 | Regulador Solar Mppt Variostring Vs 120 | EXISTENCIA | BF0008 | Bodega Liquidación - Flux | MATERIALES | 6 | 0 | 0 | 6 | 903063 | 5418378 | 0 | 0 | SALUDABLE | 2023-12-31 | 2023-12-28
EXI-004821 | Tablero Metalico 400X300X200Mm C/Contrapuerta Ip 65 | EXISTENCIA | BF0001 | Bodega Fluxsolar | MATERIALES | 131 | 0 | 0 | 131 | 41068 | 5379908 | 0 | 0 | SALUDABLE | 2025-10-02 | 2023-12-28
EXI-009511 | Arc - Batería (ICR2404P25A) | EXISTENCIA | BF0001 | Bodega Fluxsolar | MATERIALES | 104 | 0 | 0 | 104 | 51039 | 5308056 | 0 | 0 | SALUDABLE | 2025-10-02 | 2025-09-10
EXI-006314 | Tablero C&I Tafv Cv396 | EXISTENCIA | BF0008 | Bodega Liquidación - Flux | EQUIPOS PRINCIPALES | 1 | 0 | 0 | 1 | 5305094 | 5305094 | 0 | 0 | SALUDABLE | 2023-12-31 | 2023-12-28
EXI-006514 | Tdfv Eds Los Vilos 879525/22Taa16 | EXISTENCIA | BF0008 | Bodega Liquidación - Flux | EQUIPOS PRINCIPALES | 1 | 0 | 0 | 1 | 5299940 | 5299940 | 0 | 0 | SALUDABLE | 2023-12-31 | 2023-12-28
EXI-005393 | Int. Diferencial 4X25A Clase Ac 30Ma, Legrand | EXISTENCIA | BF0001 | Bodega Fluxsolar | MATERIALES | 105 | 2 | 0 | 103 | 50163 | 5267115 | 0 | 0 | SALUDABLE | 2025-10-02 | 2023-12-28
EXI-008217 | Tablero C&I TAFV CESC-33 | EXISTENCIA | BF0008 | Bodega Liquidación - Flux | EQUIPOS PRINCIPALES | 2 | 0 | 0 | 2 | 2600759 | 5201518 | 0 | 0 | SALUDABLE | 2024-12-23 | 2024-02-01
EXI-008020 | Contactor 4X135 Ac1 230V Ac, Legrand | EXISTENCIA | BFT0001 | Bodega Taller de Tableros | MATERIALES | 13 | 1 | 10 | 22 | 396253 | 5151289 | 0 | 0 | SALUDABLE | 2025-10-02 | 2023-12-28
EXI-002925 | Gw-Sec 1000 (On-Grid) | EXISTENCIA | BF0008 | Bodega Liquidación - Flux | EQUIPOS PRINCIPALES | 16 | 0 | 0 | 16 | 318336 | 5093376 | 0 | 0 | SALUDABLE | 2024-08-31 | 2023-12-28
EXI-008940 | Solis Solar S6-Gr1P3.6K 1 Ph 2 Mppt Dc TC Drm. | EXISTENCIA | BF0001 | Bodega Fluxsolar | EQUIPOS PRINCIPALES | 11 | 0 | 0 | 11 | 460522 | 5065742 | 0 | 0 | SALUDABLE | 2025-10-02 | 2025-02-05
EXI-003903 | Int. Automatico 2X40A C 6/10Ka, Legrand | EXISTENCIA | BF0001 | Bodega Fluxsolar | MATERIALES | 238 | 25 | 103 | 316 | 21272 | 5062736 | 0 | 0 | SALUDABLE | 2025-10-06 | 2023-12-28
EXI-007579 | Cable Preensamblado 3X16+1X16Mm2 Aislado | EXISTENCIA | BF0001 | Bodega Fluxsolar | MATERIALES | 2010 | 0 | 0 | 2010 | 2488 | 5000880 | 0 | 0 | SALUDABLE | 2025-01-09 | 2023-12-28
EXI-008805 | Panel Solar Jinko Black Jkm440N-54HL4-B N-Type Monofacial (tiger Neo 54) | EXISTENCIA | BF0001 | Bodega Fluxsolar | EQUIPOS PRINCIPALES | 115 | 0 | 0 | 115 | 43465 | 4998475 | 0 | 0 | SALUDABLE | 2025-08-04 | 2024-12-17
EXI-008525 | Huawei Inversor Sun2000-6Ktl-L1 | EXISTENCIA | BF0001 | Bodega Fluxsolar | EQUIPOS PRINCIPALES | 7 | 0 | 0 | 7 | 710906 | 4976342 | 0 | 0 | SALUDABLE | 2025-07-23 | 2024-07-15
EXI-008883 | Ampere T-Pro 36 V2 | EXISTENCIA | BF0001 | Bodega Fluxsolar | EQUIPOS PRINCIPALES | 2 | 0 | 0 | 2 | 2456961 | 4913922 | 0 | 0 | SALUDABLE | 2025-01-23 | 2025-01-23
EXI-008311 | Ampere Inversor | EXISTENCIA | BF0001 | Bodega Fluxsolar | EQUIPOS PRINCIPALES | 4 | 0 | 0 | 4 | 1227199 | 4908796 | 0 | 0 | SALUDABLE | 2024-03-18 | 2024-03-06
EXI-003900 | Int. Automatico 2X20A C 6/10Ka, Legrand | EXISTENCIA | BF0001 | Bodega Fluxsolar | MATERIALES | 228 | 39 | 0 | 189 | 21248 | 4844544 | 0 | 0 | SALUDABLE | 2025-10-06 | 2023-12-28
EXI-003901 | Int. Automatico 2X25A C 6/10Ka, Legrand | EXISTENCIA | BFT0001 | Bodega Taller de Tableros | MATERIALES | 236 | 0 | 0 | 236 | 20318 | 4795048 | 0 | 0 | SALUDABLE | 2025-10-02 | 2023-12-28
EXI-006007 | Cable Rz1-K 4 Mm, Verde | EXISTENCIA | BF0001 | Bodega Fluxsolar | MATERIALES | 6872 | 0 | 0 | 6872 | 676 | 4645472 | 0 | 0 | SALUDABLE | 2025-10-02 | 2023-12-28
EXI-009123 | Int. Diferencial 2X40A Clase A 6kA 100Ma, Chint | EXISTENCIA | BFT0001 | Bodega Taller de Tableros | MATERIALES | 126 | 0 | 0 | 126 | 36627 | 4615002 | 0 | 0 | SALUDABLE | 2025-10-07 | 2025-04-16
EXI-006192 | Limitador Sobretension 1P N Pe 20Ka Val-Sec-T2-1S-350Fm | EXISTENCIA | BF0008 | Bodega Liquidación - Flux | MATERIALES | 30 | 0 | 0 | 30 | 153624 | 4608720 | 0 | 0 | SALUDABLE | 2023-12-31 | 2023-12-28
EXI-008350 | Tablero Residencial On Grid 3 Kw | EXISTENCIA | BF0001 | Bodega Fluxsolar | EQUIPOS PRINCIPALES | 15 | 4 | 0 | 11 | 306272 | 4594080 | 0 | 0 | SALUDABLE | 2025-10-21 | 2024-03-25
EXI-000806 | Caja Galvanizada En Caliente 200X100X100 | EXISTENCIA | BF0008 | Bodega Liquidación - Flux | MATERIALES | 559 | 0 | 0 | 559 | 8117 | 4537403 | 0 | 0 | SALUDABLE | 2024-12-23 | 2023-12-28
EXI-006082 | Hdt Huawei Inversor Sun2000-25Ktl-M5 | EXISTENCIA | BF0001 | Bodega Fluxsolar | EQUIPOS PRINCIPALES | 3 | 0 | 0 | 3 | 1474678 | 4424034 | 0 | 0 | SALUDABLE | 2025-10-20 | 2023-12-28
EXI-003572 | Cable Rv-K 4X50Mm | EXISTENCIA | BF0008 | Bodega Liquidación - Flux | MATERIALES | 155 | 0 | 0 | 155 | 28449 | 4409595 | 0 | 0 | SALUDABLE | 2024-12-12 | 2023-12-28
EXI-003902 | Int. Automatico 2X32A C 6/10Ka, Legrand | EXISTENCIA | BF0001 | Bodega Fluxsolar | MATERIALES | 201 | 22 | 0 | 179 | 21884 | 4398684 | 0 | 0 | SALUDABLE | 2025-10-02 | 2023-12-28
EXI-004191 | Tuberia Pvc Sch 40 4 X 6Mts Nominal | EXISTENCIA | BF0008 | Bodega Liquidación - Flux | MATERIALES | 92 | 0 | 0 | 92 | 47269 | 4348748 | 0 | 0 | SALUDABLE | 2023-12-31 | 2023-12-28
EXI-008353 | Tablero Residencial On Grid 6 Kw 600x400x250 | EXISTENCIA | BF0001 | Bodega Fluxsolar | EQUIPOS PRINCIPALES | 13 | 1 | 0 | 12 | 333811 | 4339543 | 0 | 0 | SALUDABLE | 2025-10-21 | 2024-03-25
EXI-009131 | Arc - Placa de comunicación (Comunication Box) | EXISTENCIA | BF0001 | Bodega Fluxsolar | MATERIALES | 26 | 0 | 0 | 26 | 166515 | 4329390 | 0 | 0 | SALUDABLE | 2025-09-16 | 2025-04-17
EXI-008494 | Arc - Cajas de Control / AI Control Box | EXISTENCIA | BF0008 | Bodega Liquidación - Flux | MATERIALES | 4 | 0 | 0 | 4 | 1075688 | 4302752 | 0 | 0 | SALUDABLE | 2025-09-16 | 2024-06-21
EXI-000532 | Riel Ruc Galv 42X42X2X3000Mm | EXISTENCIA | BF0001 | Bodega Fluxsolar | MATERIALES | 465 | 102 | 0 | 363 | 9246 | 4299390 | 0 | 0 | SALUDABLE | 2025-08-25 | 2023-12-28
EXI-008839 | Omegas Para Selector 160X70X70Mm 2Mm Con Perforaciones | EXISTENCIA | BFT0001 | Bodega Taller de Tableros | MATERIALES | 876 | 0 | 0 | 876 | 4878 | 4273128 | 0 | 0 | SALUDABLE | 2025-09-09 | 2025-01-14
EXI-007241 | Caja Nema Galvanizada En Caliente 200X200X100 Ip65 | EXISTENCIA | BF0008 | Bodega Liquidación - Flux | MATERIALES | 177 | 0 | 0 | 177 | 24026 | 4252602 | 0 | 0 | SALUDABLE | 2024-12-23 | 2023-12-28
EXI-009130 | Arc - Caja de control 900Hz | EXISTENCIA | BF0001 | Bodega Fluxsolar | MATERIALES | 13 | 0 | 0 | 13 | 317631 | 4129203 | 0 | 0 | SALUDABLE | 2025-09-26 | 2025-04-17
EXI-002745 | Obturador Enclipsable 18 Mod | EXISTENCIA | BFT0001 | Bodega Taller de Tableros | MATERIALES | 971.76 | 0 | 86 | 1057.76 | 4244 | 4124149.44 | 0 | 0 | SALUDABLE | 2025-10-02 | 2023-12-28
EXI-007574 | Int. Automatico 4X200A C 36Ka, Legrand | EXISTENCIA | BF0001 | Bodega Fluxsolar | MATERIALES | 17 | 1 | 0 | 16 | 240934 | 4095878 | 0 | 0 | SALUDABLE | 2025-10-02 | 2023-12-28
EXI-005947 | Curva Galvanizada 63Mm | EXISTENCIA | BF0008 | Bodega Liquidación - Flux | MATERIALES | 382 | 0 | 0 | 382 | 10722 | 4095804 | 0 | 0 | SALUDABLE | 2023-12-31 | 2023-12-28
EXI-008850 | Panel Solar Jinko Jkm560M-7Rl4-Tv / Tr Bifacial (Revalorizado 2025 Q1) | EXISTENCIA | BF0001 | Bodega Fluxsolar | EQUIPOS PRINCIPALES | 72 | 0 | 0 | 72 | 56000 | 4032000 | 0 | 0 | SALUDABLE | 2025-01-16 | 2025-01-15
EXI-000447 | Combiner Box Para 3 Strings | EXISTENCIA | BF0008 | Bodega Liquidación - Flux | MATERIALES | 25 | 0 | 0 | 25 | 160633 | 4015825 | 0 | 0 | SALUDABLE | 2023-12-31 | 2023-12-28
EXI-002629 | Copla Emt 32Mm | EXISTENCIA | BF0001 | Bodega Fluxsolar | MATERIALES | 12108 | 1571 | 0 | 10537 | 329 | 3983532 | 0 | 0 | SALUDABLE | 2025-10-02 | 2023-12-28
EXI-006594 | Dlg Bateria 5,12Kwh | EXISTENCIA | BP0001 | Bodega de Proyectos RE | EQUIPOS PRINCIPALES | 6 | 0 | 6 | 12 | 663511 | 3981066 | 0 | 0 | SALUDABLE | 2025-10-20 | 2023-12-28
EXI-005492 | Int. Automatico 4P Regulable 630A 50Ka 380Vac T6S, Abb | EXISTENCIA | BFT0001 | Bodega Taller de Tableros | MATERIALES | 4 | 0 | 0 | 4 | 995000 | 3980000 | 0 | 0 | SALUDABLE | 2023-12-31 | 2023-12-28
EXI-008849 | Panel Solar Jinko Jkm555N-72Hl4-Bdv (Revalorizado 2025 Q1) | EXISTENCIA | BF0001 | Bodega Fluxsolar | EQUIPOS PRINCIPALES | 71 | 0 | 0 | 71 | 55500 | 3940500 | 0 | 0 | SALUDABLE | 2025-01-16 | 2025-01-15
EXI-002668 | Sellador Sikaflex 11Fc 300Ml | EXISTENCIA | BF0001 | Bodega Fluxsolar | MATERIALES | 493 | 55 | 0 | 438 | 7883 | 3886319 | 0 | 0 | SALUDABLE | 2025-10-02 | 2023-12-28
EXI-009216 | Panel Solar Jinko Jkm595N-72HL4-(V) Monofacial N-Type | EXISTENCIA | BP0001 | Bodega de Proyectos RE | EQUIPOS PRINCIPALES | 70 | 0 | 134 | 204 | 54873 | 3841110 | 0 | 0 | SALUDABLE | 2025-10-21 | 2025-05-15
EXI-009192 | Base Gabinete 2000x800x600 | EXISTENCIA | BFT0001 | Bodega Taller de Tableros | EQUIPOS PRINCIPALES | 12 | 0 | 0 | 12 | 318107 | 3817284 | 0 | 0 | SALUDABLE | 2025-10-01 | 2025-05-06
EXI-003201 | Cable Solar Negro 10 Mm2 | EXISTENCIA | BF0001 | Bodega Fluxsolar | MATERIALES | 3132 | 286 | 0 | 2846 | 1200 | 3758400 | 0 | 0 | SALUDABLE | 2025-10-02 | 2023-12-28
EXI-008754 | Equipo De Medición Emm-Ma770-R Phoenix Contact | EXISTENCIA | BFT0001 | Bodega Taller de Tableros | MATERIALES | 10 | 0 | 6 | 16 | 374994 | 3749940 | 0 | 0 | SALUDABLE | 2025-08-25 | 2024-11-15
EXI-004401 | Cable H07Z1-K 10Mm Blanco | EXISTENCIA | BFT0001 | Bodega Taller de Tableros | MATERIALES | 2801 | 0 | 0 | 2801 | 1338 | 3747738 | 0 | 0 | SALUDABLE | 2025-10-02 | 2023-12-28
EXI-005654 | Contactor 4X600A, 220-230V 50 Hz/240V 60 Hz, Abb | EXISTENCIA | BFT0001 | Bodega Taller de Tableros | MATERIALES | 2 | 0 | 0 | 2 | 1870000 | 3740000 | 0 | 0 | SALUDABLE | 2023-12-31 | 2023-12-28
EXI-007319 | Cable Preensamblado 3X70, 1X50Mm | EXISTENCIA | BF0008 | Bodega Liquidación - Flux | MATERIALES | 1500 | 0 | 0 | 1500 | 2488 | 3732000 | 0 | 0 | SALUDABLE | 2025-09-26 | 2023-12-28
EXI-000058 | Conector Solar Mc4 Par 4-6 Mm | EXISTENCIA | BF0001 | Bodega Fluxsolar | MATERIALES | 4851 | 1157 | 0 | 3694 | 765 | 3711015 | 0 | 0 | SALUDABLE | 2025-10-02 | 2023-12-28
EXI-008186 | Adicional Tracker Pmgd Loncura | EXISTENCIA | BF0001 | Bodega Fluxsolar | MATERIALES | 1 | 0 | 0 | 1 | 3680815 | 3680815 | 0 | 0 | SALUDABLE | 2025-08-04 | 2024-01-25
EXI-004504 | Cable Rv-K Negro 3X16Mm 0.6/1Kv | EXISTENCIA | BF0001 | Bodega Fluxsolar | MATERIALES | 530 | 154 | 0 | 376 | 6943 | 3679790 | 0 | 0 | SALUDABLE | 2025-10-02 | 2023-12-28
EXI-003902 | Int. Automatico 2X32A C 6/10Ka, Legrand | EXISTENCIA | BFT0001 | Bodega Taller de Tableros | MATERIALES | 176 | 0 | 0 | 176 | 20884 | 3675584 | 0 | 0 | SALUDABLE | 2025-10-02 | 2023-12-28
EXI-005809 | Int. Diferencial 2X40A Clase A 30Ma, Legrand | EXISTENCIA | BF0001 | Bodega Fluxsolar | MATERIALES | 87 | 13 | 0 | 74 | 42149 | 3666963 | 0 | 0 | SALUDABLE | 2025-10-15 | 2023-12-28
EXI-003898 | Int. Automatico 2X10A C 6/10Ka, Legrand | EXISTENCIA | BF0001 | Bodega Fluxsolar | MATERIALES | 214 | 0 | 0 | 214 | 17108 | 3661112 | 0 | 0 | SALUDABLE | 2025-10-02 | 2023-12-28
EXI-003893 | Int. Automatico 2X16A B 6/10Ka, Legrand | EXISTENCIA | BF0008 | Bodega Liquidación - Flux | MATERIALES | 194 | 0 | 0 | 194 | 18664 | 3620816 | 0 | 0 | SALUDABLE | 2024-12-23 | 2023-12-28
EXI-008842 | Panel Solar Jinko Jkm405M-54Hl4-V/Monofacial P-Type (Revalorizado 2025 Q1) | EXISTENCIA | BF0001 | Bodega Fluxsolar | EQUIPOS PRINCIPALES | 89 | 0 | 0 | 89 | 40500 | 3604500 | 0 | 0 | SALUDABLE | 2025-10-02 | 2025-01-15
EXI-003424 | Hp Clips Final Para Riel | EXISTENCIA | BF0001 | Bodega Fluxsolar | MATERIALES | 58615 | 0 | 0 | 58615 | 61 | 3575515 | 0 | 0 | SALUDABLE | 2025-10-02 | 2023-12-28
EXI-009217 | Solis Solar Inverter S5-GR3P5K-ONGRID TRIFASICO | EXISTENCIA | BF0001 | Bodega Fluxsolar | EQUIPOS PRINCIPALES | 4 | 0 | 0 | 4 | 891529 | 3566116 | 0 | 0 | SALUDABLE | 2025-05-26 | 2025-05-16
EXI-006153 | Compacto De Medida (Ecm) Clase 15 Kv, 3 Elementos, 8400 / 240 V, 20- 40- 80 / 5A | EXISTENCIA | BF0001 | Bodega Fluxsolar | MATERIALES | 1 | 0 | 0 | 1 | 3560000 | 3560000 | 0 | 0 | SALUDABLE | 2025-10-02 | 2023-12-28
EXI-006477 | Gabinete Para Inversor 100Kw Muro C/Celosia Para Eds | EXISTENCIA | BF0001 | Bodega Fluxsolar | MATERIALES | 1 | 0 | 0 | 1 | 3450000 | 3450000 | 0 | 0 | SALUDABLE | 2023-12-31 | 2023-12-28
EXI-007281 | Tablero Metalico 2000X1400X400Mm C/Zocalo 200Mm Y Contrapuerta | EXISTENCIA | BFT0001 | Bodega Taller de Tableros | MATERIALES | 3 | 0 | 0 | 3 | 1148520 | 3445560 | 0 | 0 | SALUDABLE | 2024-12-23 | 2023-12-28
EXI-004400 | Cable H07Z1-K 10Mm Rojo | EXISTENCIA | BFT0001 | Bodega Taller de Tableros | MATERIALES | 2638 | 0 | 178 | 2816 | 1306 | 3445228 | 0 | 0 | SALUDABLE | 2025-10-02 | 2023-12-28
EXI-007157 | Compacto De Medida (Ecm) 100-200-300/5A 14400/224V 25Kv Chq | EXISTENCIA | BF0001 | Bodega Fluxsolar | MATERIALES | 1 | 0 | 1 | 2 | 3442980 | 3442980 | 0 | 0 | SALUDABLE | 2025-10-02 | 2023-12-28
EXI-003380 | Tubo Flexible Met C/Pvc 25Mm | EXISTENCIA | BF0001 | Bodega Fluxsolar | MATERIALES | 3015 | 5 | 0 | 3010 | 1137 | 3428055 | 0 | 0 | SALUDABLE | 2025-10-02 | 2023-12-28
EXI-005518 | Cable Rz1-K 16 Mm 0.6/1Kv, Verde | EXISTENCIA | BF0001 | Bodega Fluxsolar | MATERIALES | 2000 | 0 | 0 | 2000 | 1714 | 3428000 | 0 | 0 | SALUDABLE | 2025-08-04 | 2023-12-28
EXI-003202 | Cable Solar Rojo 10 Mm2 | EXISTENCIA | BF0001 | Bodega Fluxsolar | MATERIALES | 2853 | 286 | 0 | 2567 | 1200 | 3423600 | 0 | 0 | SALUDABLE | 2025-10-02 | 2023-12-28
EXI-008265 | Ingecon Sun Storage 1Play 6 TLM PV Basic Ampere | EXISTENCIA | BF0001 | Bodega Fluxsolar | EQUIPOS PRINCIPALES | 4 | 0 | 0 | 4 | 833696 | 3334784 | 0 | 0 | SALUDABLE | 2025-08-04 | 2024-02-16
EXI-008305 | Ampere Cargador E-Loop | EXISTENCIA | BF0001 | Bodega Fluxsolar | EQUIPOS PRINCIPALES | 1 | 0 | 0 | 1 | 3309574 | 3309574 | 0 | 0 | SALUDABLE | 2024-03-18 | 2024-03-06
EXI-006235 | Hdt Huawei Smart Logger 3000A | EXISTENCIA | BFT0001 | Bodega Taller de Tableros | EQUIPOS PRINCIPALES | 7 | 0 | 0 | 7 | 465185 | 3256295 | 0 | 0 | SALUDABLE | 2025-10-22 | 2023-12-28
EXI-000559 | Caja Pre Galvanizada 100X100X65 A-11 Sin Ko | EXISTENCIA | BF0001 | Bodega Fluxsolar | MATERIALES | 2357 | 147 | 0 | 2210 | 1379 | 3250303 | 0 | 0 | SALUDABLE | 2025-10-09 | 2023-12-28
EXI-004524 | Cable Solar Rojo 4Mm2 | EXISTENCIA | BF0001 | Bodega Fluxsolar | MATERIALES | 6099 | 588 | 0 | 5511 | 531 | 3238569 | 0 | 0 | SALUDABLE | 2025-10-15 | 2023-12-28
EXI-003950 | Epp Boquillas Alcotest (Bolsa De 100) | EXISTENCIA | BF0001 | Bodega Fluxsolar | MATERIALES | 98 | 0 | 0 | 98 | 32990 | 3233020 | 0 | 0 | SALUDABLE | 2025-10-02 | 2023-12-28
EXI-003274 | Vmd460-Na-D-2 Rele Proteccion Ri Bender | EXISTENCIA | BF0001 | Bodega Fluxsolar | MATERIALES | 6 | 6 | 0 | 0 | 538424 | 3230544 | 0 | 0 | SALUDABLE | 2025-08-19 | 2023-12-28
EXI-009114 | Gabinete Batería LV Soluna - 2 Baterías | EXISTENCIA | BF0001 | Bodega Fluxsolar | MATERIALES | 8 | 2 | 0 | 6 | 403115 | 3224920 | 0 | 0 | SALUDABLE | 2025-10-01 | 2025-04-15
EXI-009241 | Tablero Residencial Híbrido Con Selector 3 Kw 600x400x250 | EXISTENCIA | BF0001 | Bodega Fluxsolar | EQUIPOS PRINCIPALES | 9 | 0 | 0 | 9 | 357649 | 3218841 | 0 | 0 | SALUDABLE | 2025-08-26 | 2025-06-02
EXI-003900 | Int. Automatico 2X20A C 6/10Ka, Legrand | EXISTENCIA | BFT0001 | Bodega Taller de Tableros | MATERIALES | 149 | 0 | 35 | 184 | 21440 | 3194560 | 0 | 0 | SALUDABLE | 2025-10-06 | 2023-12-28
EXI-006568 | Janitza Umg 103 Cbm | EXISTENCIA | BFT0001 | Bodega Taller de Tableros | EQUIPOS PRINCIPALES | 8 | 0 | 0 | 8 | 397524 | 3180192 | 0 | 0 | SALUDABLE | 2025-10-22 | 2023-12-28
EXI-000186 | Junta Epdm 50 X 32.5 X 4Mm | EXISTENCIA | BF0001 | Bodega Fluxsolar | MATERIALES | 9389 | 964 | 0 | 8425 | 338 | 3173482 | 0 | 0 | SALUDABLE | 2025-08-26 | 2023-12-28
EXI-000676 | Barra Repartidora Tetrap.15C 125A 4X15 | EXISTENCIA | BF0001 | Bodega Fluxsolar | MATERIALES | 250 | 1 | 0 | 249 | 12673 | 3168250 | 0 | 0 | SALUDABLE | 2025-10-02 | 2023-12-28
EXI-008880 | Ampere T-Pro 18 V2 | EXISTENCIA | BF0001 | Bodega Fluxsolar | EQUIPOS PRINCIPALES | 2 | 0 | 0 | 2 | 1572113 | 3144226 | 0 | 0 | SALUDABLE | 2025-01-23 | 2025-01-23
EXI-009606 | Tablero C&I Cvdi-74 Tdfv | EXISTENCIA | BF0001 | Bodega Fluxsolar | EQUIPOS PRINCIPALES | 1 | 0 | 0 | 1 | 3136764 | 3136764 | 0 | 0 | SALUDABLE | 2025-10-20 | 2025-10-20
EXI-000284 | Tornillo Cabeza Martillo M8 X 65Mm | EXISTENCIA | BF0008 | Bodega Liquidación - Flux | MATERIALES | 13086 | 0 | 0 | 13086 | 235 | 3075210 | 0 | 0 | SALUDABLE | 2025-08-29 | 2023-12-28
EXI-003895 | Int. Automatico 2X25A B 6/10Ka, Legrand | EXISTENCIA | BF0008 | Bodega Liquidación - Flux | MATERIALES | 162 | 0 | 0 | 162 | 18664 | 3023568 | 0 | 0 | SALUDABLE | 2023-12-31 | 2023-12-28
EXI-004143 | Tuberia Conduit Galvanizado 50Mm X 3Mts | EXISTENCIA | BF0001 | Bodega Fluxsolar | MATERIALES | 145 | 4 | 0 | 141 | 20687 | 2999615 | 0 | 0 | SALUDABLE | 2025-08-04 | 2023-12-28
EXI-005141 | Int. Automático 1X16A C 10Ka Schneider | EXISTENCIA | BF0008 | Bodega Liquidación - Flux | MATERIALES | 389 | 0 | 0 | 389 | 7700 | 2995300 | 0 | 0 | SALUDABLE | 2023-12-31 | 2023-12-28
EXI-002920 | Gw-Solar Inverter 8K-Dt 2Mppt- 3Phase W/Dcswitch/Wifi/Arc Funct. | EXISTENCIA | BF0008 | Bodega Liquidación - Flux | EQUIPOS PRINCIPALES | 2 | 0 | 0 | 2 | 1493600 | 2987200 | 0 | 0 | SALUDABLE | 2025-08-06 | 2023-12-28
EXI-002207 | Cable Rz1-K 150Mm | EXISTENCIA | BF0008 | Bodega Liquidación - Flux | MATERIALES | 187 | 0 | 0 | 187 | 15916 | 2976292 | 0 | 0 | SALUDABLE | 2025-09-26 | 2023-12-28
EXI-006117 | Caja Nema Galvanizada En Caliente 100X100X65Mm Ip65 | EXISTENCIA | BF0008 | Bodega Liquidación - Flux | MATERIALES | 118 | 0 | 0 | 118 | 24768 | 2922624 | 0 | 0 | SALUDABLE | 2025-09-01 | 2023-12-28
EXI-003772 | Tuberia Conduit Galvanizada 40Mm 3Mts | EXISTENCIA | BF0001 | Bodega Fluxsolar | MATERIALES | 197 | 0 | 0 | 197 | 14830 | 2921510 | 0 | 0 | SALUDABLE | 2025-08-04 | 2023-12-28
EXI-008307 | Ampere EMS | EXISTENCIA | BF0001 | Bodega Fluxsolar | EQUIPOS PRINCIPALES | 4 | 0 | 0 | 4 | 726598 | 2906392 | 0 | 0 | SALUDABLE | 2025-04-30 | 2024-03-06
EXI-000684 | Cable Rv-K Negro 50Mm 0,6/1Kv. | EXISTENCIA | BF0008 | Bodega Liquidación - Flux | MATERIALES | 534 | 0 | 0 | 534 | 5411 | 2889474 | 0 | 0 | SALUDABLE | 2025-09-26 | 2023-12-28
EXI-008352 | Tablero Residencial On Grid 5 Kw 600x400x250 | EXISTENCIA | BF0001 | Bodega Fluxsolar | EQUIPOS PRINCIPALES | 9 | 3 | 0 | 6 | 318362 | 2865258 | 0 | 0 | SALUDABLE | 2025-10-21 | 2024-03-25
EXI-004523 | Cable Solar Negro 4Mm2 | EXISTENCIA | BF0001 | Bodega Fluxsolar | MATERIALES | 5345 | 588 | 3002 | 7759 | 525 | 2806125 | 0 | 0 | SALUDABLE | 2025-10-15 | 2023-12-28
EXI-008193 | Placa Montaje Galv. 707820 Teos/Neo 2000x800mm | EXISTENCIA | BF0001 | Bodega Fluxsolar | EQUIPOS PRINCIPALES | 28 | 0 | 0 | 28 | 99552 | 2787456 | 0 | 0 | SALUDABLE | 2025-10-01 | 2024-01-29
EXI-007521 | Int. Automatico 3X320A C 36Ka, Legrand | EXISTENCIA | BFT0001 | Bodega Taller de Tableros | MATERIALES | 9 | 0 | 0 | 9 | 308866 | 2779794 | 0 | 0 | SALUDABLE | 2023-12-31 | 2023-12-28
EXI-008303 | Ampere Square Pro 3.3 PV | EXISTENCIA | BF0001 | Bodega Fluxsolar | EQUIPOS PRINCIPALES | 2 | 0 | 0 | 2 | 1389308 | 2778616 | 0 | 0 | SALUDABLE | 2024-03-18 | 2024-03-06
EXI-009228 | Int. Moldeado 3X1250A 36Ka 400 Vac Legrand | EXISTENCIA | BFT0001 | Bodega Taller de Tableros | MATERIALES | 2 | 0 | 2 | 4 | 1381626 | 2763252 | 0 | 0 | SALUDABLE | 2025-08-26 | 2025-05-23
EXI-000803 | Canaleta Ranurada 40X60Mm 2Mts Gris | EXISTENCIA | BFT0001 | Bodega Taller de Tableros | MATERIALES | 443 | 0 | 50 | 493 | 6154 | 2726222 | 0 | 0 | SALUDABLE | 2025-10-03 | 2023-12-28
EXI-009368 | Tablero Residencial Electromovilidad | EXISTENCIA | BF0001 | Bodega Fluxsolar | EQUIPOS PRINCIPALES | 13 | 5 | 0 | 8 | 207649 | 2699437 | 0 | 0 | SALUDABLE | 2025-09-25 | 2025-07-15
EXI-000533 | Cable H07Z1-K 6Mm Verde | EXISTENCIA | BF0001 | Bodega Fluxsolar | MATERIALES | 3537 | 800 | 0 | 2737 | 763 | 2698731 | 0 | 0 | SALUDABLE | 2025-08-04 | 2023-12-28
EXI-007727 | Armario Met. 2000X800X400Mm C/Puerta+Placa+Zoc Ip55 | EXISTENCIA | BFT0001 | Bodega Taller de Tableros | MATERIALES | 6 | 0 | 0 | 6 | 448076 | 2688456 | 0 | 0 | SALUDABLE | 2025-10-01 | 2023-12-28
EXI-006118 | Contactor 3X265A 100V-240V Ac/Dc, Legrand | EXISTENCIA | BF0001 | Bodega Fluxsolar | MATERIALES | 5 | 0 | 0 | 5 | 533257 | 2666285 | 0 | 0 | SALUDABLE | 2025-10-02 | 2023-12-28
EXI-009006 | Ups Apc Srt 6000 VA 230V Schneider | EXISTENCIA | BP0003 | Bodega de Proyectos PG | MATERIALES | 1 | 0 | 0 | 1 | 2657500 | 2657500 | 0 | 0 | SALUDABLE | 2025-03-05 | 2025-02-28
EXI-005779 | Malla Tipo Bizcocho Galv 1.5M X Rollo 25M | EXISTENCIA | BF0008 | Bodega Liquidación - Flux | MATERIALES | 51 | 0 | 0 | 51 | 52092 | 2656692 | 0 | 0 | SALUDABLE | 2024-12-23 | 2023-12-28
EXI-008358 | Tablero Residencial Híbrido Con Selector 6 Kw 600x400x250 | EXISTENCIA | BF0001 | Bodega Fluxsolar | EQUIPOS PRINCIPALES | 7 | 0 | 0 | 7 | 377776 | 2644432 | 0 | 0 | SALUDABLE | 2025-10-21 | 2024-03-25
EXI-003311 | Conector Recto P/Flexible C/Pvc 32Mm He | EXISTENCIA | BF0001 | Bodega Fluxsolar | MATERIALES | 2199 | 329 | 0 | 1870 | 1196 | 2630004 | 0 | 0 | SALUDABLE | 2025-10-07 | 2023-12-28
EXI-003899 | Int. Automatico 2X16A C 6/10Ka, Legrand | EXISTENCIA | BF0001 | Bodega Fluxsolar | MATERIALES | 147 | 0 | 0 | 147 | 17862 | 2625714 | 0 | 0 | SALUDABLE | 2025-10-02 | 2023-12-28
EXI-002194 | Terminal Bimetal Ojo 185Mm2 | EXISTENCIA | BF0001 | Bodega Fluxsolar | MATERIALES | 716 | 20 | 0 | 696 | 3659 | 2619844 | 0 | 0 | SALUDABLE | 2025-08-04 | 2023-12-28
EXI-009233 | Solis Solar Inverter S6-EH1P6K-L-PLUS híbrido monofásico Solis 6K CON WIFI | EXISTENCIA | BF0001 | Bodega Fluxsolar | EQUIPOS PRINCIPALES | 3 | 0 | 3 | 6 | 854961 | 2564883 | 0 | 0 | SALUDABLE | 2025-10-10 | 2025-05-26
EXI-009403 | PartiLuz Disyuntor 3200 AMP (Llave Breacker ACB 690 3200 KA32N32) | EXISTENCIA | BF0001 | Bodega Fluxsolar | MATERIALES | 1 | 0 | 0 | 1 | 2545839 | 2545839 | 0 | 0 | SALUDABLE | 2025-08-21 | 2025-07-28
EXI-008844 | Panel Solar Jinko Black Jkm415N-54Hl4-B/N-Type (Revalorizado 2025 Q1) | EXISTENCIA | BF0001 | Bodega Fluxsolar | EQUIPOS PRINCIPALES | 61 | 0 | 0 | 61 | 41500 | 2531500 | 0 | 0 | SALUDABLE | 2025-08-04 | 2025-01-15
EXI-003868 | Antena Rad-Ism-900-Ant-Yagi-3-N Phoenix Contact, 2867801 | EXISTENCIA | BF0008 | Bodega Liquidación - Flux | MATERIALES | 9 | 0 | 0 | 9 | 278005 | 2502045 | 0 | 0 | SALUDABLE | 2024-12-01 | 2023-12-28
EXI-009547 | Tablero C&I Cesc-148 Tdfv | EXISTENCIA | BF0001 | Bodega Fluxsolar | EQUIPOS PRINCIPALES | 1 | 0 | 0 | 1 | 2497370 | 2497370 | 0 | 0 | SALUDABLE | 2025-09-25 | 2025-09-25
EXI-008390 | Solis Solar Inverter S6-Eh1P5K-L-EU Con Antena Wifi | EXISTENCIA | BF0001 | Bodega Fluxsolar | EQUIPOS PRINCIPALES | 2 | 1 | 1 | 2 | 1248399 | 2496798 | 0 | 0 | SALUDABLE | 2025-10-02 | 2024-04-03
EXI-009496 | Dlg Bateria 5,12Kwh Soluna Panama | EXISTENCIA | BP0001 | Bodega de Proyectos RE | EQUIPOS PRINCIPALES | 3 | 0 | 5 | 8 | 831389 | 2494167 | 0 | 0 | SALUDABLE | 2025-10-23 | 2025-09-03
EXI-009491 | Epp Gabinete Mural Con Puerta Porta Extintor 80x40x20 Cm | EXISTENCIA | BF0001 | Bodega Fluxsolar | MATERIALES | 46 | 46 | 0 | 0 | 54200 | 2493200 | 0 | 0 | SALUDABLE | 2025-10-02 | 2025-08-28
EXI-001687 | Canaleta Ranurada 40X40Mm 2Mts Gris | EXISTENCIA | BF0008 | Bodega Liquidación - Flux | MATERIALES | 300 | 0 | 0 | 300 | 8203 | 2460900 | 0 | 0 | SALUDABLE | 2024-11-25 | 2023-12-28
EXI-008385 | Int. Automatico 4X20A C 6/10Ka, Legrand | EXISTENCIA | BF0001 | Bodega Fluxsolar | MATERIALES | 55 | 0 | 0 | 55 | 44700 | 2458500 | 0 | 0 | SALUDABLE | 2025-10-02 | 2024-04-03
EXI-004514 | Int. Automatico 1X25A C 10Ka, Legrand | EXISTENCIA | BF0001 | Bodega Fluxsolar | MATERIALES | 498 | 1 | 0 | 497 | 4927 | 2453646 | 0 | 0 | SALUDABLE | 2025-08-04 | 2023-12-28
EXI-003785 | Transformador Dist. Aerea Trif 15Kva, 23Kv | EXISTENCIA | BF0008 | Bodega Liquidación - Flux | MATERIALES | 1 | 0 | 0 | 1 | 2447033 | 2447033 | 0 | 0 | SALUDABLE | 2024-11-25 | 2023-12-28
EXI-006093 | Gabinete Para Inversor 50Kw Autosoportado C/Celosia Para Eds | EXISTENCIA | BF0001 | Bodega Fluxsolar | MATERIALES | 1 | 0 | 0 | 1 | 2436000 | 2436000 | 0 | 0 | SALUDABLE | 2025-08-04 | 2023-12-28
EXI-001275 | Tornillo Autop. #3 C/Gol. 14-14 X 4 | EXISTENCIA | BF0001 | Bodega Fluxsolar | MATERIALES | 21549 | 100 | 0 | 21449 | 113 | 2435037 | 0 | 0 | SALUDABLE | 2025-08-04 | 2023-12-28
EXI-009225 | Disyuntor Electronico 4X1250A 36Ka 400 Vac Legrand | EXISTENCIA | BFT0001 | Bodega Taller de Tableros | MATERIALES | 1 | 0 | 0 | 1 | 2435000 | 2435000 | 0 | 0 | SALUDABLE | 2025-05-29 | 2025-05-23
EXI-005064 | Bpc Ranurada 150X50X3000Mm Galv Con Tapa | EXISTENCIA | BF0008 | Bodega Liquidación - Flux | MATERIALES | 191 | 0 | 0 | 191 | 12737 | 2432767 | 0 | 0 | SALUDABLE | 2023-12-31 | 2023-12-28
EXI-004901 | Tuberia Conduit Galvanizada 63Mm X 3 Mts | EXISTENCIA | BF0001 | Bodega Fluxsolar | MATERIALES | 98 | 0 | 0 | 98 | 24809 | 2431282 | 0 | 0 | SALUDABLE | 2025-08-04 | 2023-12-28
EXI-008378 | Elum - OCPP to Modbus Gateway | EXISTENCIA | BF0006 | Bodega de Importaciones | MATERIALES | 1 | 0 | 0 | 1 | 2391988 | 2391988 | 0 | 0 | SALUDABLE | 2024-05-31 | 2024-03-26
EXI-003968 | Conector Recto 25Mm De Conduit A Flexible Ekoline Hi | EXISTENCIA | BF0001 | Bodega Fluxsolar | MATERIALES | 2150 | 0 | 0 | 2150 | 1107 | 2380050 | 0 | 0 | SALUDABLE | 2025-08-04 | 2023-12-28
EXI-007597 | Baño De Plata En Formato De 5 Litros | EXISTENCIA | BFT0001 | Bodega Taller de Tableros | MATERIALES | 9 | 0 | 0 | 9 | 264167 | 2377503 | 0 | 0 | SALUDABLE | 2025-05-26 | 2023-12-28
EXI-005853 | Int. Automatico 4X75A 25Ka, Mitsubishi | EXISTENCIA | BF0001 | Bodega Fluxsolar | MATERIALES | 35 | 0 | 0 | 35 | 67902 | 2376570 | 0 | 0 | SALUDABLE | 2023-12-31 | 2023-12-28
EXI-009346 | Plancha Para Lamicoides Negro/Blanco 1.3 Espesor ABS Sign 120 X 60 | EXISTENCIA | BFT0001 | Bodega Taller de Tableros | MATERIALES | 91.48 | 0 | 0 | 91.48 | 25859 | 2365581.32 | 0 | 0 | SALUDABLE | 2025-10-16 | 2025-07-03
EXI-003004 | Convertidor De Corriente Pact Rcp-4000A-1A-D190 | EXISTENCIA | BF0008 | Bodega Liquidación - Flux | MATERIALES | 11 | 0 | 0 | 11 | 212580 | 2338380 | 0 | 0 | SALUDABLE | 2024-12-23 | 2023-12-28
EXI-009438 | Disyuntor DPX1600 4x1250A 36Kv, Legrand | EXISTENCIA | BFT0001 | Bodega Taller de Tableros | MATERIALES | 21 | 0 | 1 | 22 | 111218 | 2335578 | 0 | 0 | SALUDABLE | 2025-10-01 | 2025-08-06
EXI-007512 | Central De Medida Legrand | EXISTENCIA | BFT0001 | Bodega Taller de Tableros | MATERIALES | 16 | 0 | 0 | 16 | 145792 | 2332672 | 0 | 0 | SALUDABLE | 2024-08-13 | 2023-12-28
EXI-002628 | Curva Galv Emt 32Mm | EXISTENCIA | BF0001 | Bodega Fluxsolar | MATERIALES | 3906 | 190 | 0 | 3716 | 594 | 2320164 | 0 | 0 | SALUDABLE | 2025-10-02 | 2023-12-28
EXI-004851 | Transformador De Distribución 3F 15Kva, 13.2Kv | EXISTENCIA | BF0001 | Bodega Fluxsolar | MATERIALES | 1 | 0 | 0 | 1 | 2311541 | 2311541 | 0 | 0 | SALUDABLE | 2025-10-02 | 2023-12-28
EXI-003620 | Medidor Ion 7400, Clase 0,2S | EXISTENCIA | BF0008 | Bodega Liquidación - Flux | MATERIALES | 1 | 0 | 0 | 1 | 2300865 | 2300865 | 0 | 0 | SALUDABLE | 2024-11-25 | 2023-12-28
EXI-005379 | Curva Pvc Sch 40 1 1/2 | EXISTENCIA | BF0001 | Bodega Fluxsolar | MATERIALES | 1092 | 0 | 0 | 1092 | 2106 | 2299752 | 0 | 0 | SALUDABLE | 2025-10-02 | 2023-12-28
EXI-005517 | Int. Automatico 4X400A 36Ka, Legrand | EXISTENCIA | BFT0001 | Bodega Taller de Tableros | MATERIALES | 7 | 0 | 0 | 7 | 325721 | 2280047 | 0 | 0 | SALUDABLE | 2025-10-02 | 2023-12-28
EXI-000579 | Cable Acero Galvanizado 10 Mm (3/8) (Línea de Vida) | EXISTENCIA | BF0001 | Bodega Fluxsolar | MATERIALES | 1512 | 0 | 0 | 1512 | 1505 | 2275560 | 0 | 0 | SALUDABLE | 2025-10-02 | 2023-12-28
EXI-005688 | Dlg Battery Module 4 Kwh Lv | EXISTENCIA | BF0001 | Bodega Fluxsolar | EQUIPOS PRINCIPALES | 4 | 0 | 0 | 4 | 551138 | 2204552 | 0 | 0 | SALUDABLE | 2023-12-31 | 2023-12-28
EXI-006568 | Janitza Umg 103 Cbm | EXISTENCIA | BF0001 | Bodega Fluxsolar | EQUIPOS PRINCIPALES | 5 | 3 | 0 | 2 | 439000 | 2195000 | 0 | 0 | SALUDABLE | 2025-10-22 | 2023-12-28
EXI-008487 | Int. Automatico 4X40 C 6/10Ka, Legrand | EXISTENCIA | BF0001 | Bodega Fluxsolar | MATERIALES | 48 | 0 | 0 | 48 | 45674 | 2192352 | 0 | 0 | SALUDABLE | 2025-08-08 | 2024-06-09
EXI-009223 | Int. Moldeado 3X1000A 36Ka 400 Vac Legrand | EXISTENCIA | BFT0001 | Bodega Taller de Tableros | MATERIALES | 2 | 0 | 0 | 2 | 1090790 | 2181580 | 0 | 0 | SALUDABLE | 2025-06-24 | 2025-05-23
EXI-008341 | Solis Accesorio S2-Wl-St (Wifi Stick) | EXISTENCIA | BF0001 | Bodega Fluxsolar | EQUIPOS PRINCIPALES | 79 | 5 | 0 | 74 | 27425 | 2166575 | 0 | 0 | SALUDABLE | 2025-10-10 | 2024-03-20
EXI-008668 | Sistema De Gestión De Carga monofásico | EXISTENCIA | BF0001 | Bodega Fluxsolar | MATERIALES | 28 | 1 | 0 | 27 | 77305 | 2164540 | 0 | 0 | SALUDABLE | 2025-10-02 | 2024-09-25
EXI-008457 | Tablero C&I TG CV365 | EXISTENCIA | BF0008 | Bodega Liquidación - Flux | EQUIPOS PRINCIPALES | 1 | 0 | 0 | 1 | 2149651 | 2149651 | 0 | 0 | SALUDABLE | 2024-05-14 | 2024-05-14
EXI-000489 | 6-Fm-24 Battery | EXISTENCIA | BF0001 | Bodega Fluxsolar | EQUIPOS PRINCIPALES | 108 | 0 | 0 | 108 | 19769 | 2135052 | 0 | 0 | SALUDABLE | 2025-10-02 | 2023-12-28
EXI-000679 | Cable Rv-K Negro 10 Mm 0,6/1Kv | EXISTENCIA | BF0001 | Bodega Fluxsolar | MATERIALES | 1489 | 91 | 0 | 1398 | 1424 | 2120336 | 0 | 0 | SALUDABLE | 2025-10-14 | 2023-12-28
EXI-007155 | Cable Al Preensambraldo 3X50 + 1X50Mm2 | EXISTENCIA | BF0001 | Bodega Fluxsolar | MATERIALES | 865 | 0 | 0 | 865 | 2448 | 2117520 | 0 | 0 | SALUDABLE | 2024-12-01 | 2023-12-28
EXI-008774 | Int. Automatico 4X25A C 10 kA, Legrand | EXISTENCIA | BF0001 | Bodega Fluxsolar | MATERIALES | 47 | 0 | 0 | 47 | 45000 | 2115000 | 0 | 0 | SALUDABLE | 2025-10-02 | 2024-11-27
EXI-007242 | Caja Nema Galvanizada En Caliente 150X150X100 Ip65 | EXISTENCIA | BF0008 | Bodega Liquidación - Flux | MATERIALES | 117 | 0 | 0 | 117 | 18026 | 2109042 | 0 | 0 | SALUDABLE | 2023-12-31 | 2023-12-28
EXI-004943 | Cable Al Preensambraldo 3X95 + 1X50Mm2 | EXISTENCIA | BF0001 | Bodega Fluxsolar | MATERIALES | 420 | 0 | 0 | 420 | 4939 | 2074380 | 0 | 0 | SALUDABLE | 2024-12-17 | 2023-12-28
EXI-009234 | Solis Solar Inverter S6-EH1P8K-L-PLUS híbrido monofásico Solis 8K CON WIFI | EXISTENCIA | BP0001 | Bodega de Proyectos RE | EQUIPOS PRINCIPALES | 2 | 0 | 0 | 2 | 1031435 | 2062870 | 0 | 0 | SALUDABLE | 2025-10-10 | 2025-05-26
EXI-004531 | Cable Rz1-K 70Mm 0.6/1Kv | EXISTENCIA | BF0001 | Bodega Fluxsolar | MATERIALES | 232 | 0 | 0 | 232 | 8885 | 2061320 | 0 | 0 | SALUDABLE | 2025-10-02 | 2023-12-28
EXI-009034 | Base + Techo 701840 Teos 800x400Mm Ip65 | EXISTENCIA | BFT0001 | Bodega Taller de Tableros | EQUIPOS PRINCIPALES | 8 | 0 | 0 | 8 | 257265 | 2058120 | 0 | 0 | SALUDABLE | 2025-10-01 | 2025-03-13
EXI-008389 | Solis Solar Inverter Rhi-3P10K-Hves-5G Con Antena Wifi | EXISTENCIA | BP0001 | Bodega de Proyectos RE | EQUIPOS PRINCIPALES | 1 | 1 | 1 | 1 | 2042751 | 2042751 | 0 | 0 | SALUDABLE | 2025-10-08 | 2024-04-03
EXI-000849 | Conector Mc4 Portafusible Con Fusible 15A | EXISTENCIA | BF0008 | Bodega Liquidación - Flux | MATERIALES | 459 | 0 | 0 | 459 | 4443 | 2039337 | 0 | 0 | SALUDABLE | 2024-12-01 | 2023-12-28
EXI-008726 | Tablero Residencial On Grid 8 Kw 600x400x250 | EXISTENCIA | BF0001 | Bodega Fluxsolar | EQUIPOS PRINCIPALES | 6 | 1 | 0 | 5 | 337780 | 2026680 | 0 | 0 | SALUDABLE | 2025-09-17 | 2024-10-30
EXI-004985 | Gw-Solar Inverter 60Kn-Mt 4-Mppt, 3-Phase. With Dc Switch & Wifi | EXISTENCIA | BF0001 | Bodega Fluxsolar | EQUIPOS PRINCIPALES | 1 | 1 | 0 | 0 | 1999500 | 1999500 | 0 | 0 | SALUDABLE | 2025-10-02 | 2023-12-28
EXI-003554 | Int. Automatico 4X100 C 20Ka, Legrand | EXISTENCIA | BF0001 | Bodega Fluxsolar | MATERIALES | 31 | 0 | 0 | 31 | 64091 | 1986821 | 0 | 0 | SALUDABLE | 2025-08-04 | 2023-12-28
EXI-004513 | Int. Automatico 1X20A C 10Ka, Legrand | EXISTENCIA | BF0001 | Bodega Fluxsolar | MATERIALES | 420 | 2 | 0 | 418 | 4701 | 1974420 | 0 | 0 | SALUDABLE | 2025-10-02 | 2023-12-28
EXI-003462 | Bushing Galv 25Mm | EXISTENCIA | BF0001 | Bodega Fluxsolar | MATERIALES | 10064 | 0 | 0 | 10064 | 196 | 1972544 | 0 | 0 | SALUDABLE | 2025-08-04 | 2023-12-28
EXI-004796 | Tornillo Autop. Hex Tap/Fast Lls 10X4.1/2 | EXISTENCIA | BF0001 | Bodega Fluxsolar | MATERIALES | 21100 | 0 | 0 | 21100 | 93 | 1962300 | 0 | 0 | SALUDABLE | 2025-08-04 | 2023-12-28
EXI-003368 | Curva Galvanizada 32Mm | EXISTENCIA | BF0001 | Bodega Fluxsolar | MATERIALES | 650 | 0 | 0 | 650 | 3018 | 1961700 | 0 | 0 | SALUDABLE | 2025-10-02 | 2023-12-28
EXI-002454 | Int. Diferencial 4X40A Clase A 300Ma, Legrand | EXISTENCIA | BF0001 | Bodega Fluxsolar | MATERIALES | 28 | 0 | 0 | 28 | 69854 | 1955912 | 0 | 0 | SALUDABLE | 2024-05-31 | 2023-12-28
EXI-001095 | Tablero Sobreponer 24Cc Puerta Blanca 24Ways | EXISTENCIA | BF0008 | Bodega Liquidación - Flux | MATERIALES | 122 | 0 | 0 | 122 | 15986 | 1950292 | 0 | 0 | SALUDABLE | 2024-05-03 | 2023-12-28
EXI-004992 | Chapa De Anclaje 10Mm | EXISTENCIA | BF0001 | Bodega Fluxsolar | MATERIALES | 1397 | 163 | 0 | 1234 | 1393 | 1946021 | 0 | 0 | SALUDABLE | 2025-09-16 | 2023-12-28
EXI-006695 | Módulo De Ampliación De E/S Rad-Dor4-Ifs Phoenix Contact, 2901536 | EXISTENCIA | BF0008 | Bodega Liquidación - Flux | MATERIALES | 5 | 0 | 0 | 5 | 388082 | 1940410 | 0 | 0 | SALUDABLE | 2023-12-31 | 2023-12-28
EXI-001303 | Cable H07Z1-K 1,5Mm Azul | EXISTENCIA | BF0001 | Bodega Fluxsolar | MATERIALES | 12040 | 0 | 0 | 12040 | 161 | 1938440 | 0 | 0 | SALUDABLE | 2025-10-02 | 2023-12-28
EXI-005861 | Contactor S-N220, 3X250 Bobina 200Vca, Mitsubishi | EXISTENCIA | BFT0001 | Bodega Taller de Tableros | MATERIALES | 7 | 0 | 0 | 7 | 275926 | 1931482 | 0 | 0 | SALUDABLE | 2024-04-17 | 2023-12-28
EXI-007032 | Hp Fijacion Emballetado Trb-C20 | EXISTENCIA | BF0008 | Bodega Liquidación - Flux | MATERIALES | 1116 | 0 | 0 | 1116 | 1726 | 1926216 | 0 | 0 | SALUDABLE | 2025-10-02 | 2023-12-28
EXI-007571 | Gw-Solar Inverter 20Kn-Dt 2Mppt, 3Phase. With Dc Switch & Wifi | EXISTENCIA | BF0008 | Bodega Liquidación - Flux | EQUIPOS PRINCIPALES | 2 | 0 | 0 | 2 | 954549 | 1909098 | 0 | 0 | SALUDABLE | 2024-12-23 | 2023-12-28
EXI-004752 | Anclaje Doble Hilo Madera M10X200 | EXISTENCIA | BF0001 | Bodega Fluxsolar | MATERIALES | 1226 | 214 | 0 | 1012 | 1543 | 1891718 | 0 | 0 | SALUDABLE | 2025-10-01 | 2023-12-28
EXI-005255 | Int. Rotatorio Conmutador 63A (Selector) 3 Polos (1-0-2) | EXISTENCIA | BFT0001 | Bodega Taller de Tableros | MATERIALES | 71 | 0 | 0 | 71 | 26350 | 1870850 | 0 | 0 | SALUDABLE | 2025-10-16 | 2023-12-28
EXI-007520 | Int. Automatico 3X400A C 36Ka, Legrand | EXISTENCIA | BF0001 | Bodega Fluxsolar | MATERIALES | 6 | 0 | 0 | 6 | 311760 | 1870560 | 0 | 0 | SALUDABLE | 2024-08-31 | 2023-12-28
EXI-009435 | Medidor de Energía EM330 (CTA 5X 250A /5A) | EXISTENCIA | BF0001 | Bodega Fluxsolar | MATERIALES | 5 | 0 | 0 | 5 | 373607 | 1868035 | 0 | 0 | SALUDABLE | 2025-10-15 | 2025-08-05
EXI-008932 | Cinta Tesa Doble Contacto 50Mmx50 M | EXISTENCIA | BFT0001 | Bodega Taller de Tableros | MATERIALES | 40 | 0 | 0 | 40 | 46665 | 1866600 | 0 | 0 | SALUDABLE | 2025-06-01 | 2025-02-03
EXI-005014 | Tuberia Conduit Galvanizada 75Mm X 3Mts | EXISTENCIA | BF0001 | Bodega Fluxsolar | MATERIALES | 52 | 0 | 0 | 52 | 35712 | 1857024 | 0 | 0 | SALUDABLE | 2024-12-01 | 2023-12-28
EXI-007521 | Int. Automatico 3X320A C 36Ka, Legrand | EXISTENCIA | BF0001 | Bodega Fluxsolar | MATERIALES | 6 | 0 | 0 | 6 | 308866 | 1853196 | 0 | 0 | SALUDABLE | 2023-12-31 | 2023-12-28
EXI-008394 | Int. Automatico 4X20A C 10/16Ka, Legrand | EXISTENCIA | BFT0001 | Bodega Taller de Tableros | MATERIALES | 30 | 0 | 0 | 30 | 61536 | 1846080 | 0 | 0 | SALUDABLE | 2025-10-01 | 2024-04-05
EXI-000802 | Cable Rv-K 25Mm K 0,6/1Kv | EXISTENCIA | BF0001 | Bodega Fluxsolar | MATERIALES | 563 | 74 | 0 | 489 | 3278 | 1845514 | 0 | 0 | SALUDABLE | 2025-10-02 | 2023-12-28
EXI-005858 | Int. Automatico 4X500A 36Ka, Legrand | EXISTENCIA | BFT0001 | Bodega Taller de Tableros | MATERIALES | 5 | 0 | 2 | 7 | 366659 | 1833295 | 0 | 0 | SALUDABLE | 2025-10-06 | 2023-12-28
EXI-008487 | Int. Automatico 4X40 C 6/10Ka, Legrand | EXISTENCIA | BFT0001 | Bodega Taller de Tableros | MATERIALES | 41 | 0 | 0 | 41 | 44700 | 1832700 | 0 | 0 | SALUDABLE | 2025-08-08 | 2024-06-09
EXI-009423 | Moldura De Borde De Canal En U De Goma Pequeña Se Adapta Al Borde En Pulgadas (1,6mm), Longitud De 10 Pies X Metro | EXISTENCIA | BF0001 | Bodega Fluxsolar | MATERIALES | 254 | 24 | 0 | 230 | 7215 | 1832610 | 0 | 0 | SALUDABLE | 2025-10-02 | 2025-07-31
EXI-005748 | Malla Tipo Bizcocho Galv 2M X Rollo 25M | EXISTENCIA | BF0008 | Bodega Liquidación - Flux | MATERIALES | 27 | 0 | 0 | 27 | 67816 | 1831032 | 0 | 0 | SALUDABLE | 2025-09-16 | 2023-12-28
EXI-004137 | Tablero Residencial, Casa 2Kw, General 20A | EXISTENCIA | BFT0001 | Bodega Taller de Tableros | EQUIPOS PRINCIPALES | 11 | 0 | 0 | 11 | 164906 | 1813966 | 0 | 0 | SALUDABLE | 2023-12-31 | 2023-12-28
EXI-007519 | Int. Automatico 3X200A C 25Ka, Legrand | EXISTENCIA | BF0001 | Bodega Fluxsolar | MATERIALES | 10 | 0 | 0 | 10 | 180759 | 1807590 | 0 | 0 | SALUDABLE | 2023-12-31 | 2023-12-28
EXI-009115 | Gabinete Batería LV Soluna - 1 Batería | EXISTENCIA | BF0001 | Bodega Fluxsolar | MATERIALES | 7 | 2 | 8 | 13 | 256875 | 1798125 | 0 | 0 | SALUDABLE | 2025-10-01 | 2025-04-15
EXI-004466 | Analizador De Red Pem353 | EXISTENCIA | BFT0001 | Bodega Taller de Tableros | MATERIALES | 6 | 0 | 0 | 6 | 298112 | 1788672 | 0 | 0 | SALUDABLE | 2024-08-31 | 2023-12-28
EXI-004821 | Tablero Metalico 400X300X200Mm C/Contrapuerta Ip 65 | EXISTENCIA | BFT0001 | Bodega Taller de Tableros | MATERIALES | 43 | 0 | 0 | 43 | 41068 | 1765924 | 0 | 0 | SALUDABLE | 2025-10-02 | 2023-12-28
EXI-004732 | Int. Diferencial 4X40A Clase A 30Ma, Hyundai | EXISTENCIA | BF0008 | Bodega Liquidación - Flux | MATERIALES | 69 | 0 | 0 | 69 | 25554 | 1763226 | 0 | 0 | SALUDABLE | 2023-12-31 | 2023-12-28
EXI-006005 | Modulo Radio Fl Fl Timeserver Ntp | EXISTENCIA | BF0008 | Bodega Liquidación - Flux | MATERIALES | 3 | 0 | 0 | 3 | 584464 | 1753392 | 0 | 0 | SALUDABLE | 2023-12-31 | 2023-12-28
EXI-006987 | Soporte Para Piranometro Ott-Cm225-N | EXISTENCIA | BF0008 | Bodega Liquidación - Flux | MATERIALES | 15 | 0 | 0 | 15 | 116503 | 1747545 | 0 | 0 | SALUDABLE | 2023-12-31 | 2023-12-28
EXI-003597 | Tablero Metalico 500X400X200Mm Ip66 C/Contrapuerta | EXISTENCIA | BFT0001 | Bodega Taller de Tableros | MATERIALES | 32 | 0 | 0 | 32 | 54245 | 1735840 | 0 | 0 | SALUDABLE | 2025-10-02 | 2023-12-28
EXI-004339 | Cable H07Z1-K 4Mm Azul | EXISTENCIA | BF0001 | Bodega Fluxsolar | MATERIALES | 3851 | 0 | 0 | 3851 | 450 | 1732950 | 0 | 0 | SALUDABLE | 2025-10-02 | 2023-12-28
EXI-000710 | Tablero Metalico 500X400X200Mm Ip65 S/ contrapuerta | EXISTENCIA | BF0001 | Bodega Fluxsolar | MATERIALES | 49 | 0 | 0 | 49 | 35364 | 1732836 | 0 | 0 | SALUDABLE | 2025-08-04 | 2023-12-28
EXI-004466 | Analizador De Red Pem353 | EXISTENCIA | BF0001 | Bodega Fluxsolar | MATERIALES | 5 | 1 | 0 | 4 | 346133 | 1730665 | 0 | 0 | SALUDABLE | 2024-08-31 | 2023-12-28
EXI-000658 | Cable Rv-K 16Mm 0,6/1Kv | EXISTENCIA | BF0001 | Bodega Fluxsolar | MATERIALES | 790 | 50 | 0 | 740 | 2182 | 1723780 | 0 | 0 | SALUDABLE | 2025-10-02 | 2023-12-28
EXI-000883 | Perno Partido C/Espiga Rango 8Awg-6Awg | EXISTENCIA | BF0001 | Bodega Fluxsolar | MATERIALES | 2275 | 275 | 0 | 2000 | 744 | 1692600 | 0 | 0 | SALUDABLE | 2025-10-01 | 2023-12-28
EXI-003886 | Int. Diferencial 2X25A Clase Ac 30Ma, Legrand 402024 | EXISTENCIA | BFT0001 | Bodega Taller de Tableros | MATERIALES | 121 | 0 | 0 | 121 | 13908 | 1682868 | 0 | 0 | SALUDABLE | 2025-10-02 | 2023-12-28
EXI-006500 | Upsbat/Pb/24Dc/20Ah-Acumulador De Energía Codigo 1348516 Phoenix Contact | EXISTENCIA | BF0008 | Bodega Liquidación - Flux | MATERIALES | 4 | 0 | 0 | 4 | 419219 | 1676876 | 0 | 0 | SALUDABLE | 2024-12-23 | 2023-12-28
EXI-001944 | Regleta Tierra Barra 8Px16Mm | EXISTENCIA | BF0008 | Bodega Liquidación - Flux | MATERIALES | 480 | 0 | 0 | 480 | 3483 | 1671840 | 0 | 0 | SALUDABLE | 2024-12-23 | 2023-12-28
EXI-001952 | Portafusible 10X38 1 Polo | EXISTENCIA | BFT0001 | Bodega Taller de Tableros | MATERIALES | 1193 | 0 | 0 | 1193 | 1395 | 1664235 | 0 | 0 | SALUDABLE | 2025-10-01 | 2023-12-28
EXI-009117 | Rack pequeño + Alero + Placa Trasera | EXISTENCIA | BF0001 | Bodega Fluxsolar | MATERIALES | 5 | 0 | 0 | 5 | 332768 | 1663840 | 0 | 0 | SALUDABLE | 2025-09-15 | 2025-04-15
EXI-005120 | Conector Tuberia Emt A Flex. Met. 32Mm | EXISTENCIA | BF0001 | Bodega Fluxsolar | MATERIALES | 1724 | 203 | 1800 | 3321 | 965 | 1663660 | 0 | 0 | SALUDABLE | 2025-10-02 | 2023-12-28
EXI-001274 | Omega Para Tablero 100X150X80Mm | EXISTENCIA | BF0008 | Bodega Liquidación - Flux | MATERIALES | 242 | 0 | 0 | 242 | 6819 | 1650198 | 0 | 0 | SALUDABLE | 2025-07-29 | 2023-12-28
EXI-002630 | Abrazadera Caddy 32Mm | EXISTENCIA | BF0001 | Bodega Fluxsolar | MATERIALES | 8687 | 1886 | 0 | 6801 | 189 | 1641843 | 0 | 0 | SALUDABLE | 2025-10-09 | 2023-12-28
EXI-008615 | Modem Banda Ancha Movil Zte Mf920u Bam Blanco | EXISTENCIA | BF0001 | Bodega Fluxsolar | MATERIALES | 49 | 0 | 0 | 49 | 33490 | 1641010 | 0 | 0 | SALUDABLE | 2025-10-02 | 2024-08-21
EXI-005864 | Contactor Reg 3X500-800, 200-240V, Legrand | EXISTENCIA | BF0001 | Bodega Fluxsolar | MATERIALES | 1 | 0 | 0 | 1 | 1628298 | 1628298 | 0 | 0 | SALUDABLE | 2025-06-24 | 2023-12-28
EXI-005376 | Copla Pvc Sch 40 1 1/2 | EXISTENCIA | BF0001 | Bodega Fluxsolar | MATERIALES | 1822 | 0 | 0 | 1822 | 893 | 1627046 | 0 | 0 | SALUDABLE | 2025-10-02 | 2023-12-28
EXI-003656 | Gw - Ct90-30 (90A-90Ma-16Mm) | EXISTENCIA | BF0008 | Bodega Liquidación - Flux | EQUIPOS PRINCIPALES | 27 | 0 | 0 | 27 | 60202 | 1625454 | 0 | 0 | SALUDABLE | 2023-12-31 | 2023-12-28
EXI-009193 | Puerta Principal 2000x800 | EXISTENCIA | BFT0001 | Bodega Taller de Tableros | EQUIPOS PRINCIPALES | 12 | 0 | 0 | 12 | 134595 | 1615140 | 0 | 0 | SALUDABLE | 2025-10-01 | 2025-05-06
EXI-001505 | Taladro Percut. Inalámbrico 1/2 20V Dewalt Con Cargador Y Baterias | EXISTENCIA | BFT0001 | Bodega Taller de Tableros | MATERIALES | 12 | 0 | 0 | 12 | 134446 | 1613352 | 0 | 0 | SALUDABLE | 2025-09-25 | 2023-12-28
EXI-006887 | Barra De Cobre 10X50Mm 920A | EXISTENCIA | BFT0001 | Bodega Taller de Tableros | MATERIALES | 29 | 0 | 0 | 29 | 55473 | 1608717 | 0 | 0 | SALUDABLE | 2025-10-01 | 2023-12-28
EXI-006152 | Transformador Bifásico 5Kva 12 Kv/0,23Kv 50Hz | EXISTENCIA | BF0001 | Bodega Fluxsolar | MATERIALES | 1 | 0 | 0 | 1 | 1607265 | 1607265 | 0 | 0 | SALUDABLE | 2025-10-02 | 2023-12-28
EXI-003905 | Regleta Negra, Fase, 8 Entradas, 80A, Legrand | EXISTENCIA | BF0008 | Bodega Liquidación - Flux | MATERIALES | 620 | 0 | 0 | 620 | 2591 | 1606420 | 0 | 0 | SALUDABLE | 2023-12-31 | 2023-12-28
EXI-000773 | Cable H07Z1-K 1,5Mm Negro | EXISTENCIA | BF0001 | Bodega Fluxsolar | MATERIALES | 9903 | 0 | 0 | 9903 | 161 | 1594383 | 0 | 0 | SALUDABLE | 2025-10-02 | 2023-12-28
EXI-002362 | Brother Cinta Blanca-Texto Negro Tze-231 12Mm/8Mts | EXISTENCIA | BF0001 | Bodega Fluxsolar | MATERIALES | 127 | 16 | 0 | 111 | 12527 | 1590929 | 0 | 0 | SALUDABLE | 2025-10-02 | 2023-12-28
EXI-003899 | Int. Automatico 2X16A C 6/10Ka, Legrand | EXISTENCIA | BFT0001 | Bodega Taller de Tableros | MATERIALES | 89 | 0 | 0 | 89 | 17862 | 1589718 | 0 | 0 | SALUDABLE | 2025-10-02 | 2023-12-28
EXI-008019 | Int. Automatico 4X160A C 36Ka, Legrand | EXISTENCIA | BF0001 | Bodega Fluxsolar | MATERIALES | 7 | 0 | 0 | 7 | 223435 | 1564045 | 0 | 0 | SALUDABLE | 2024-08-13 | 2023-12-28
EXI-006716 | Módulo De Ampliación De E/S Rad-D14-Ifs Phoenix Contact, 2901535 | EXISTENCIA | BF0008 | Bodega Liquidación - Flux | MATERIALES | 5 | 0 | 0 | 5 | 311544 | 1557720 | 0 | 0 | SALUDABLE | 2023-12-31 | 2023-12-28
EXI-007951 | Gw - Gm 1000 Smart Meter | EXISTENCIA | BF0008 | Bodega Liquidación - Flux | EQUIPOS PRINCIPALES | 23 | 0 | 0 | 23 | 67112 | 1543576 | 0 | 0 | SALUDABLE | 2023-12-31 | 2023-12-28
EXI-000213 | Torn Autotala Ejot Ace Jt3 D-6H-5,5/6,3X87Mm E16/2 | EXISTENCIA | BF0008 | Bodega Liquidación - Flux | MATERIALES | 3466 | 0 | 0 | 3466 | 443 | 1535438 | 0 | 0 | SALUDABLE | 2024-12-10 | 2023-12-28
EXI-006137 | Tablero C&I Td-Fv Cv329 | EXISTENCIA | BF0001 | Bodega Fluxsolar | EQUIPOS PRINCIPALES | 1 | 0 | 0 | 1 | 1521425 | 1521425 | 0 | 0 | SALUDABLE | 2023-12-31 | 2023-12-28
EXI-007355 | Tablero R.O. 8.68 Kw Principal 600X500X250 | EXISTENCIA | BF0001 | Bodega Fluxsolar | EQUIPOS PRINCIPALES | 5 | 0 | 0 | 5 | 300977 | 1504885 | 0 | 0 | SALUDABLE | 2025-10-02 | 2023-12-28
EXI-009194 | Cubre Equipo 2000x800 | EXISTENCIA | BFT0001 | Bodega Taller de Tableros | EQUIPOS PRINCIPALES | 13 | 0 | 0 | 13 | 114643 | 1490359 | 0 | 0 | SALUDABLE | 2025-10-03 | 2025-05-06
EXI-007564 | Int. Automatico 3X630A C 36Ka, Legrand | EXISTENCIA | BFT0001 | Bodega Taller de Tableros | MATERIALES | 4 | 0 | 0 | 4 | 371415 | 1485660 | 0 | 0 | SALUDABLE | 2023-12-31 | 2023-12-28
EXI-004118 | Curva Pvc Sch 40 2 | EXISTENCIA | BF0001 | Bodega Fluxsolar | MATERIALES | 438 | 0 | 0 | 438 | 3381 | 1480878 | 0 | 0 | SALUDABLE | 2025-08-04 | 2023-12-28
EXI-009393 | Cargador Wallbox Pulsar Plus Tipo 2 Voltex trifásico 22kW | EXISTENCIA | BF0001 | Bodega Fluxsolar | EQUIPOS PRINCIPALES | 3 | 0 | 0 | 3 | 491546 | 1474638 | 0 | 0 | SALUDABLE | 2025-10-15 | 2025-07-23
EXI-006694 | Cable De Antena - Rad-Plg-Rsma/N-5 | EXISTENCIA | BF0008 | Bodega Liquidación - Flux | MATERIALES | 10 | 0 | 0 | 10 | 146834 | 1468340 | 0 | 0 | SALUDABLE | 2023-12-31 | 2023-12-28
EXI-005849 | Int. Automatico 4X125A C 20Ka, Legrand | EXISTENCIA | BF0001 | Bodega Fluxsolar | MATERIALES | 23 | 7 | 0 | 16 | 63294 | 1455762 | 0 | 0 | SALUDABLE | 2025-01-29 | 2023-12-28
EXI-006809 | Ups Para Medidor Ion Poste 250 W (5 Horas) | EXISTENCIA | BF0008 | Bodega Liquidación - Flux | MATERIALES | 1 | 0 | 0 | 1 | 1452681 | 1452681 | 0 | 0 | SALUDABLE | 2023-12-31 | 2023-12-28
EXI-008942 | Tubo Flexible Met C/Pvc 32Mm Protección Uv Crompton | EXISTENCIA | BF0001 | Bodega Fluxsolar | MATERIALES | 1187 | 148 | 0 | 1039 | 1220 | 1448140 | 0 | 0 | SALUDABLE | 2025-10-02 | 2025-02-06
EXI-008773 | Tablero Metalico 300X250X200Mm C/Contrapuerta Ip66 | EXISTENCIA | BF0001 | Bodega Fluxsolar | MATERIALES | 50 | 0 | 0 | 50 | 28941 | 1447050 | 0 | 0 | SALUDABLE | 2024-12-04 | 2024-11-27
EXI-007519 | Int. Automatico 3X200A C 25Ka, Legrand | EXISTENCIA | BFT0001 | Bodega Taller de Tableros | MATERIALES | 8 | 0 | 0 | 8 | 180759 | 1446072 | 0 | 0 | SALUDABLE | 2023-12-31 | 2023-12-28
EXI-007524 | Int. Automatico 3X160A C 15Ka, Legrand | EXISTENCIA | BF0001 | Bodega Fluxsolar | MATERIALES | 16 | 0 | 0 | 16 | 90314 | 1445024 | 0 | 0 | SALUDABLE | 2024-08-31 | 2023-12-28
EXI-008345 | Int. Diferencial 4x25A clase A 300mA, Legrand | EXISTENCIA | BFT0001 | Bodega Taller de Tableros | MATERIALES | 12 | 0 | 0 | 12 | 120255 | 1443060 | 0 | 0 | SALUDABLE | 2025-10-01 | 2024-03-21
EXI-007221 | Lamina Pai Para Señaletica De 30 X 30 Cm | EXISTENCIA | BF0001 | Bodega Fluxsolar | MATERIALES | 60 | 0 | 0 | 60 | 24000 | 1440000 | 0 | 0 | SALUDABLE | 2025-08-04 | 2023-12-28
EXI-009033 | Pta. Int. Reforzada Incl. Marco Teo 2000x800mm | EXISTENCIA | BFT0001 | Bodega Taller de Tableros | EQUIPOS PRINCIPALES | 9 | 0 | 0 | 9 | 158705 | 1428345 | 0 | 0 | SALUDABLE | 2025-10-01 | 2025-03-13
EXI-008245 | Tablero C&I PEM | EXISTENCIA | BF0001 | Bodega Fluxsolar | EQUIPOS PRINCIPALES | 3 | 0 | 0 | 3 | 473179 | 1419537 | 0 | 0 | SALUDABLE | 2025-10-02 | 2024-02-08
EXI-002133 | Cable Al 1X185Mm2 Xlpe 1Kv | EXISTENCIA | BF0001 | Bodega Fluxsolar | MATERIALES | 705 | 0 | 0 | 705 | 2007 | 1414935 | 0 | 0 | SALUDABLE | 2025-08-04 | 2023-12-28
EXI-000216 | Torn Autotala Ejot Ace Jt3-D-6H-5,5/6,3X147Mm E16/2 | EXISTENCIA | BF0008 | Bodega Liquidación - Flux | MATERIALES | 2900 | 0 | 0 | 2900 | 482 | 1397800 | 0 | 0 | SALUDABLE | 2025-08-04 | 2023-12-28
EXI-009037 | Puerta Exterior Opaca 724(704)820 Teos Ancho 800 Mm Ip65 | EXISTENCIA | BFT0001 | Bodega Taller de Tableros | EQUIPOS PRINCIPALES | 8 | 0 | 0 | 8 | 173188 | 1385504 | 0 | 0 | SALUDABLE | 2025-10-01 | 2025-03-13
EXI-008775 | Int. Automatico 4X32A C 10 kA, Legrand | EXISTENCIA | BF0001 | Bodega Fluxsolar | MATERIALES | 30 | 0 | 0 | 30 | 45000 | 1350000 | 0 | 0 | SALUDABLE | 2024-12-23 | 2024-11-27
EXI-002659 | Par De Eclisas Para Bpc Con Pernería | EXISTENCIA | BF0001 | Bodega Fluxsolar | MATERIALES | 405 | 0 | 0 | 405 | 3323 | 1345815 | 0 | 0 | SALUDABLE | 2025-10-02 | 2023-12-28
EXI-000295 | Perno Hexagonal M8 X 60Mm | EXISTENCIA | BF0008 | Bodega Liquidación - Flux | MATERIALES | 7054 | 0 | 0 | 7054 | 190 | 1340260 | 0 | 0 | SALUDABLE | 2025-08-04 | 2023-12-28
EXI-004719 | Tuberia Conduit Emt 40Mm 3Mts | EXISTENCIA | BF0001 | Bodega Fluxsolar | MATERIALES | 245 | 28 | 0 | 217 | 5430 | 1330350 | 0 | 0 | SALUDABLE | 2025-08-04 | 2023-12-28
EXI-003906 | Regleta Azul, Neutro, 8 Entradas, 80A, Legrand | EXISTENCIA | BF0008 | Bodega Liquidación - Flux | MATERIALES | 510 | 0 | 0 | 510 | 2591 | 1321410 | 0 | 0 | SALUDABLE | 2023-12-31 | 2023-12-28
EXI-007527 | Conector Solar Mc4 Par 10 Mm | EXISTENCIA | BF0001 | Bodega Fluxsolar | MATERIALES | 1002 | 6 | 0 | 996 | 1310 | 1312620 | 0 | 0 | SALUDABLE | 2025-10-02 | 2023-12-28
EXI-003886 | Int. Diferencial 2X25A Clase Ac 30Ma, Legrand 402024 | EXISTENCIA | BF0001 | Bodega Fluxsolar | MATERIALES | 98 | 1 | 0 | 97 | 13333 | 1306634 | 0 | 0 | SALUDABLE | 2025-10-02 | 2023-12-28
EXI-009394 | Sistema De Gestión De Carga trífasico | EXISTENCIA | BF0001 | Bodega Fluxsolar | MATERIALES | 9 | 0 | 0 | 9 | 145136 | 1306224 | 0 | 0 | SALUDABLE | 2025-10-15 | 2025-07-23
EXI-004175 | Bandeja Dlp Tabique De Separación, altura 35mm y 50Mm De 2Mt Color Blanco Legrand | EXISTENCIA | BF0008 | Bodega Liquidación - Flux | MATERIALES | 92 | 0 | 0 | 92 | 14188 | 1305296 | 0 | 0 | SALUDABLE | 2025-08-04 | 2023-12-28
EXI-008703 | Cable H07Z1-K 10Mm Azul | EXISTENCIA | BF0001 | Bodega Fluxsolar | MATERIALES | 1000 | 0 | 0 | 1000 | 1302 | 1302000 | 0 | 0 | SALUDABLE | 2025-10-02 | 2024-10-10
EXI-000933 | Cable H07Z1-K 1,5Mm Verde | EXISTENCIA | BF0001 | Bodega Fluxsolar | MATERIALES | 7917 | 0 | 0 | 7917 | 164 | 1298388 | 0 | 0 | SALUDABLE | 2025-10-02 | 2023-12-28
EXI-002083 | Cable Rz1-K 5X2,5Mm 0.6/1Kv | EXISTENCIA | BF0001 | Bodega Fluxsolar | MATERIALES | 668 | 0 | 0 | 668 | 1940 | 1295920 | 0 | 0 | SALUDABLE | 2025-08-04 | 2023-12-28
EXI-007913 | Gw-Solar Inverter 3K-Xs 1Mppt-1Phase W/Dcswitch/Wifi/Arc Funct. | EXISTENCIA | BF0008 | Bodega Liquidación - Flux | EQUIPOS PRINCIPALES | 4 | 0 | 0 | 4 | 319238 | 1276952 | 0 | 0 | SALUDABLE | 2023-12-31 | 2023-12-28
EXI-004284 | Gw-Solar Inverter 10K-Ms W/Dcswitch/Wifi/Arc Funct. | EXISTENCIA | BF0008 | Bodega Liquidación - Flux | EQUIPOS PRINCIPALES | 2 | 0 | 0 | 2 | 638278 | 1276556 | 0 | 0 | SALUDABLE | 2023-12-31 | 2023-12-28
EXI-008526 | Router Teltonika RUT200 | EXISTENCIA | BF0001 | Bodega Fluxsolar | EQUIPOS PRINCIPALES | 11 | 5 | 0 | 6 | 115519 | 1270709 | 0 | 0 | SALUDABLE | 2025-10-02 | 2024-07-15
EXI-002673 | Terminal Galv Emt 32Mm | EXISTENCIA | BF0001 | Bodega Fluxsolar | MATERIALES | 3703 | 277 | 0 | 3426 | 343 | 1270129 | 0 | 0 | SALUDABLE | 2025-10-02 | 2023-12-28
EXI-003689 | Int. Diferencial 4X25A Clase Ac 30Ma, Mitsubishi | EXISTENCIA | BF0008 | Bodega Liquidación - Flux | MATERIALES | 47 | 0 | 0 | 47 | 26808 | 1259976 | 0 | 0 | SALUDABLE | 2024-12-01 | 2023-12-28
EXI-004054 | Cable Rz1-K Negro 5X1.5Mm | EXISTENCIA | BF0008 | Bodega Liquidación - Flux | MATERIALES | 1000 | 0 | 0 | 1000 | 1257 | 1257000 | 0 | 0 | SALUDABLE | 2024-12-12 | 2023-12-28
EXI-004932 | Int. Moldeado 4X200A 25Ka 380V Ac Schneider | EXISTENCIA | BF0008 | Bodega Liquidación - Flux | MATERIALES | 5 | 0 | 0 | 5 | 251040 | 1255200 | 0 | 0 | SALUDABLE | 2023-12-31 | 2023-12-28
EXI-008734 | Tuberia Conduit Galvanizado 2'' C-80.1 C/Copla 3 Mts | EXISTENCIA | BF0001 | Bodega Fluxsolar | MATERIALES | 43 | 0 | 0 | 43 | 29138 | 1252934 | 0 | 0 | SALUDABLE | 2025-08-04 | 2024-11-05
EXI-009105 | Hp Perfil Ult 4700Mm Pintado | EXISTENCIA | BF0001 | Bodega Fluxsolar | MATERIALES | 89 | 10 | 0 | 79 | 14046 | 1250094 | 0 | 0 | SALUDABLE | 2025-10-23 | 2025-04-08
EXI-005808 | Int. Diferencial 4X25A Clase A 30Ma, Legrand | EXISTENCIA | BFT0001 | Bodega Taller de Tableros | MATERIALES | 15 | 0 | 0 | 15 | 82965 | 1244475 | 0 | 0 | SALUDABLE | 2025-10-02 | 2023-12-28
EXI-002150 | Jt3-Sb-3-8,0 0X85/70 Fzd Doble Rosca | EXISTENCIA | BF0008 | Bodega Liquidación - Flux | MATERIALES | 434 | 0 | 0 | 434 | 2862 | 1242108 | 0 | 0 | SALUDABLE | 2025-08-04 | 2023-12-28
EXI-008850 | Panel Solar Jinko Jkm560M-7Rl4-Tv / Tr Bifacial (Revalorizado 2025 Q1) | EXISTENCIA | BP0004 | Bodega Ceco EPP | EQUIPOS PRINCIPALES | 22 | 0 | 0 | 22 | 56000 | 1232000 | 0 | 0 | SALUDABLE | 2025-01-16 | 2025-01-15
EXI-000605 | Cable Rv-K 6 Mm 0,6/1Kv | EXISTENCIA | BF0008 | Bodega Liquidación - Flux | MATERIALES | 495 | 0 | 0 | 495 | 2488 | 1231560 | 0 | 0 | SALUDABLE | 2025-10-02 | 2023-12-28
EXI-003666 | Contactor Mod. 40A 2Na 230V Ca Cc | EXISTENCIA | BF0008 | Bodega Liquidación - Flux | MATERIALES | 25 | 0 | 0 | 25 | 48182 | 1204550 | 0 | 0 | SALUDABLE | 2023-12-31 | 2023-12-28
EXI-001584 | Tornillo Autop. C/Gol 12-14 X 4 1/2 | EXISTENCIA | BF0008 | Bodega Liquidación - Flux | MATERIALES | 12400 | 0 | 0 | 12400 | 97 | 1202800 | 0 | 0 | SALUDABLE | 2024-12-23 | 2023-12-28
EXI-005225 | Antena Rad-Ism-900-Ant-Omni-5 Phoenix Contact, 2867199 | EXISTENCIA | BF0008 | Bodega Liquidación - Flux | MATERIALES | 5 | 0 | 0 | 5 | 240373 | 1201865 | 0 | 0 | SALUDABLE | 2025-08-04 | 2023-12-28
EXI-000711 | Contrapuerta Para Tablero 50X40 | EXISTENCIA | BF0001 | Bodega Fluxsolar | MATERIALES | 52 | 0 | 0 | 52 | 23025 | 1197300 | 0 | 0 | SALUDABLE | 2025-10-02 | 2023-12-28
EXI-007542 | Int. Automatico 3X500A C 36Ka, Legrand | EXISTENCIA | BF0001 | Bodega Fluxsolar | MATERIALES | 3 | 0 | 0 | 3 | 395465 | 1186395 | 0 | 0 | SALUDABLE | 2024-08-31 | 2023-12-28
EXI-004531 | Cable Rz1-K 70Mm 0.6/1Kv | EXISTENCIA | BFT0001 | Bodega Taller de Tableros | MATERIALES | 149.5 | 0 | 0 | 149.5 | 7892 | 1179854 | 0 | 0 | SALUDABLE | 2025-10-02 | 2023-12-28
EXI-001384 | Monitor De Potencia Inversa 1F | EXISTENCIA | BF0008 | Bodega Liquidación - Flux | MATERIALES | 8 | 0 | 0 | 8 | 146853 | 1174824 | 0 | 0 | SALUDABLE | 2025-10-02 | 2023-12-28
EXI-001384 | Monitor De Potencia Inversa 1F | EXISTENCIA | BF0001 | Bodega Fluxsolar | MATERIALES | 8 | 0 | 0 | 8 | 146853 | 1174824 | 0 | 0 | SALUDABLE | 2025-10-02 | 2023-12-28
EXI-003979 | Conector Recto 32Mm De Conduit A Flexible Ekoline Hi | EXISTENCIA | BF0001 | Bodega Fluxsolar | MATERIALES | 1197 | 0 | 0 | 1197 | 974 | 1165878 | 0 | 0 | SALUDABLE | 2025-08-04 | 2023-12-28
EXI-004447 | Tornillo Autop. Hexagonal Tap/Fast 10X 4 1/2 | EXISTENCIA | BF0001 | Bodega Fluxsolar | MATERIALES | 9693 | 0 | 0 | 9693 | 120 | 1163160 | 0 | 0 | SALUDABLE | 2025-10-02 | 2023-12-28
EXI-004201 | Copla Pvc Sch 40 2 1/2 | EXISTENCIA | BF0001 | Bodega Fluxsolar | MATERIALES | 758 | 0 | 0 | 758 | 1527 | 1157466 | 0 | 0 | SALUDABLE | 2025-10-02 | 2023-12-28
EXI-006890 | Int. Moldeado 4X225A 25Ka, Legrand | EXISTENCIA | BF0008 | Bodega Liquidación - Flux | MATERIALES | 10 | 0 | 0 | 10 | 115465 | 1154650 | 0 | 0 | SALUDABLE | 2024-05-31 | 2023-12-28
EXI-008691 | Caja Pre Galvanizada 150X150X100Mm B-15 Sin Ko | EXISTENCIA | BF0001 | Bodega Fluxsolar | MATERIALES | 219 | 42 | 250 | 427 | 5272 | 1154568 | 0 | 0 | SALUDABLE | 2025-10-02 | 2024-10-07
EXI-005728 | Plancha Acrilica 2400X1200 3Mm Transparente | EXISTENCIA | BFT0001 | Bodega Taller de Tableros | MATERIALES | 25.3 | 0 | 0 | 25.3 | 45466 | 1150289.8 | 0 | 0 | SALUDABLE | 2025-08-04 | 2023-12-28
EXI-001951 | Portafusible 10X38 3 Polos | EXISTENCIA | BF0008 | Bodega Liquidación - Flux | MATERIALES | 335 | 0 | 0 | 335 | 3416 | 1144360 | 0 | 0 | SALUDABLE | 2024-12-23 | 2023-12-28
EXI-003060 | Epp Tarjeta Lockout No Operar | EXISTENCIA | BF0001 | Bodega Fluxsolar | MATERIALES | 250 | 0 | 0 | 250 | 4500 | 1125000 | 0 | 0 | SALUDABLE | 2025-10-02 | 2023-12-28
EXI-000738 | Barra Repartidora Bipolar 125A 7Pos | EXISTENCIA | BF0001 | Bodega Fluxsolar | MATERIALES | 323 | 153 | 0 | 170 | 3479 | 1123717 | 0 | 0 | SALUDABLE | 2025-10-02 | 2023-12-28
EXI-004530 | Cable Rz1-K 50 Mm | EXISTENCIA | BF0001 | Bodega Fluxsolar | MATERIALES | 170 | 0 | 0 | 170 | 6578 | 1118260 | 0 | 0 | SALUDABLE | 2025-08-04 | 2023-12-28
EXI-003891 | Int. Diferencial 2X25A Clase A 30Ma, Legrand | EXISTENCIA | BFT0001 | Bodega Taller de Tableros | MATERIALES | 32 | 0 | 0 | 32 | 34874 | 1115968 | 0 | 0 | SALUDABLE | 2024-12-01 | 2023-12-28
EXI-004516 | Int. Automatico 1X40A C 10Ka, Legrand | EXISTENCIA | BF0001 | Bodega Fluxsolar | MATERIALES | 181 | 9 | 0 | 172 | 6159 | 1114779 | 0 | 0 | SALUDABLE | 2025-10-02 | 2023-12-28
EXI-005240 | Tablero Metalico 800X600X300Mm C/Contrapuerta | EXISTENCIA | BFT0001 | Bodega Taller de Tableros | MATERIALES | 10 | 0 | 0 | 10 | 111254 | 1112540 | 0 | 0 | SALUDABLE | 2025-10-02 | 2023-12-28
EXI-006483 | Tablero C&I Tdfv Cv396 | EXISTENCIA | BF0001 | Bodega Fluxsolar | EQUIPOS PRINCIPALES | 1 | 0 | 0 | 1 | 1112233 | 1112233 | 0 | 0 | SALUDABLE | 2023-12-31 | 2023-12-28
EXI-008488 | Pararrayos Nimbus 60 | EXISTENCIA | BF0008 | Bodega Liquidación - Flux | MATERIALES | 1 | 0 | 0 | 1 | 1110000 | 1110000 | 0 | 0 | SALUDABLE | 2024-06-11 | 2024-06-10
EXI-009224 | Int. Moldeado 4X500A 36Ka 400 Vac Legrand | EXISTENCIA | BFT0001 | Bodega Taller de Tableros | MATERIALES | 2 | 0 | 0 | 2 | 554697 | 1109394 | 0 | 0 | SALUDABLE | 2025-09-08 | 2025-05-23
EXI-007424 | Tuberia Pvc Sch 40 1 X 6 Mts | EXISTENCIA | BF0001 | Bodega Fluxsolar | MATERIALES | 320 | 12 | 0 | 308 | 3464 | 1108480 | 0 | 0 | SALUDABLE | 2025-09-24 | 2023-12-28
EXI-001154 | Canaleta Ranurada 60X60Mm 2Mts Gris | EXISTENCIA | BF0001 | Bodega Fluxsolar | MATERIALES | 165 | 0 | 0 | 165 | 6715 | 1107975 | 0 | 0 | SALUDABLE | 2024-12-23 | 2023-12-28
EXI-007526 | Int. Automatico 3X6A C 10Ka, Legrand | EXISTENCIA | BF0001 | Bodega Fluxsolar | MATERIALES | 56 | 0 | 0 | 56 | 19775 | 1107400 | 0 | 0 | SALUDABLE | 2025-10-02 | 2023-12-28
EXI-005207 | Bpc Ch Ranurada De 300X100 Galv | EXISTENCIA | BF0008 | Bodega Liquidación - Flux | MATERIALES | 54 | 0 | 0 | 54 | 20496 | 1106784 | 0 | 0 | SALUDABLE | 2025-09-25 | 2023-12-28
EXI-007525 | Int. Automatico 3X125A C 30Ka, Legrand | EXISTENCIA | BFT0001 | Bodega Taller de Tableros | MATERIALES | 8 | 0 | 0 | 8 | 138055 | 1104440 | 0 | 0 | SALUDABLE | 2023-12-31 | 2023-12-28
EXI-005380 | Curva Pvc Sch 40 2 | EXISTENCIA | BF0001 | Bodega Fluxsolar | MATERIALES | 288 | 0 | 0 | 288 | 3769 | 1085472 | 0 | 0 | SALUDABLE | 2025-08-04 | 2023-12-28
EXI-006927 | Cable Control 2X0.5Mm Apantallado 300/500V | EXISTENCIA | BF0001 | Bodega Fluxsolar | MATERIALES | 1617 | 150 | 0 | 1467 | 670 | 1083390 | 0 | 0 | SALUDABLE | 2025-10-02 | 2023-12-28
EXI-000530 | Caja Pre Galvanizada 200X200X100Mm B-22 Sin Ko | EXISTENCIA | BF0001 | Bodega Fluxsolar | MATERIALES | 172 | 20 | 0 | 152 | 6295 | 1082740 | 0 | 0 | SALUDABLE | 2025-10-02 | 2023-12-28
EXI-007284 | Tablero Metalico 2000X1200X400Mm C/Zócalo 200Mm Y Contrapuerta | EXISTENCIA | BFT0001 | Bodega Taller de Tableros | MATERIALES | 1 | 0 | 0 | 1 | 1082000 | 1082000 | 0 | 0 | SALUDABLE | 2025-09-05 | 2023-12-28
EXI-002729 | Cinta Tapagotera 0.15X2.5 Mts | EXISTENCIA | BF0001 | Bodega Fluxsolar | MATERIALES | 87 | 14 | 0 | 73 | 12364 | 1075668 | 0 | 0 | SALUDABLE | 2025-09-22 | 2023-12-28
EXI-005460 | Canaleta Ranurada 25X25Mm 2Mts Gris | EXISTENCIA | BFT0001 | Bodega Taller de Tableros | MATERIALES | 281 | 0 | 0 | 281 | 3825 | 1074825 | 0 | 0 | SALUDABLE | 2025-10-03 | 2023-12-28
EXI-005410 | Int. Automatico 3X16A C 6/10Ka, Legrand | EXISTENCIA | BF0001 | Bodega Fluxsolar | MATERIALES | 56 | 0 | 0 | 56 | 19168 | 1073408 | 0 | 0 | SALUDABLE | 2025-10-02 | 2023-12-28
EXI-008409 | Huawei Inversor Hibrido 8Ktl Ip65 Versión LCO | EXISTENCIA | BP0001 | Bodega de Proyectos RE | EQUIPOS PRINCIPALES | 2 | 0 | 1 | 3 | 536397 | 1072794 | 0 | 0 | SALUDABLE | 2025-10-20 | 2024-04-18
EXI-002312 | Epp Extintor De Co2 Bc De 5 Kg | EXISTENCIA | BF0001 | Bodega Fluxsolar | MATERIALES | 24 | 0 | 0 | 24 | 44482 | 1067568 | 0 | 0 | SALUDABLE | 2025-10-02 | 2023-12-28
EXI-007445 | Int. Automatico 4X32A C 10/16Ka, Legrand | EXISTENCIA | BF0008 | Bodega Liquidación - Flux | MATERIALES | 19 | 0 | 0 | 19 | 55935 | 1062765 | 0 | 0 | SALUDABLE | 2025-09-08 | 2023-12-28
EXI-000685 | Tablero Met 1000X800X300Mm Ip65 St8 | EXISTENCIA | BF0001 | Bodega Fluxsolar | MATERIALES | 10 | 2 | 0 | 8 | 106166 | 1061660 | 0 | 0 | SALUDABLE | 2025-08-04 | 2023-12-28
EXI-005016 | Curva Galvanizada 75Mm | EXISTENCIA | BF0001 | Bodega Fluxsolar | MATERIALES | 50 | 0 | 0 | 50 | 21161 | 1058050 | 0 | 0 | SALUDABLE | 2025-10-02 | 2023-12-28
EXI-005377 | Copla Pvc Sch 40 2 | EXISTENCIA | BF0001 | Bodega Fluxsolar | MATERIALES | 833 | 0 | 0 | 833 | 1270 | 1057910 | 0 | 0 | SALUDABLE | 2025-10-02 | 2023-12-28
EXI-002803 | Conjunto De Ventilación 204X204 220Vac 115m3/h | EXISTENCIA | BFT0001 | Bodega Taller de Tableros | MATERIALES | 54 | 0 | 2 | 56 | 19550 | 1055700 | 0 | 0 | SALUDABLE | 2025-10-16 | 2023-12-28
EXI-003904 | Int. Diferencial 2X40A Clase Ac 30Ma, Legrand | EXISTENCIA | BF0001 | Bodega Fluxsolar | MATERIALES | 54 | 1 | 0 | 53 | 19455 | 1050570 | 0 | 0 | SALUDABLE | 2023-12-31 | 2023-12-28
EXI-005863 | Contactor S-N400, 3X400 Bobina 200Vca, Mitsubishi | EXISTENCIA | BF0001 | Bodega Fluxsolar | MATERIALES | 1 | 0 | 0 | 1 | 1047435 | 1047435 | 0 | 0 | SALUDABLE | 2024-12-23 | 2023-12-28
EXI-006387 | Tablero Residencial Rvdi-9 | EXISTENCIA | BF0001 | Bodega Fluxsolar | EQUIPOS PRINCIPALES | 2 | 0 | 0 | 2 | 520082 | 1040164 | 0 | 0 | SALUDABLE | 2025-10-02 | 2023-12-28
EXI-002504 | Terminal De Ojo 4 Awg, 1 Perf | EXISTENCIA | BF0008 | Bodega Liquidación - Flux | MATERIALES | 2706 | 0 | 0 | 2706 | 384 | 1039104 | 0 | 0 | SALUDABLE | 2024-12-23 | 2023-12-28
EXI-003422 | Hp Terminal De Puesta A Tierra | EXISTENCIA | BF0001 | Bodega Fluxsolar | MATERIALES | 3576 | 885 | 0 | 2691 | 290 | 1037040 | 0 | 0 | SALUDABLE | 2025-10-02 | 2023-12-28
EXI-005670 | Contador Trifásico Directo Tcidl1 10(80) A, Saci | EXISTENCIA | BF0008 | Bodega Liquidación - Flux | MATERIALES | 12 | 0 | 0 | 12 | 85938 | 1031256 | 0 | 0 | SALUDABLE | 2023-12-31 | 2023-12-28
EXI-003440 | Tubo Flexible Met C/Pvc 32Mm | EXISTENCIA | BF0001 | Bodega Fluxsolar | MATERIALES | 546 | 15 | 0 | 531 | 1881 | 1027026 | 0 | 0 | SALUDABLE | 2025-10-02 | 2023-12-28
EXI-005378 | Curva Pvc Sch 40 1 | EXISTENCIA | BF0001 | Bodega Fluxsolar | MATERIALES | 1090 | 2 | 0 | 1088 | 938 | 1022420 | 0 | 0 | SALUDABLE | 2025-10-02 | 2023-12-28
EXI-003586 | Señaletica Peligro Pequeña Hoja con 18 stickers | EXISTENCIA | BF0001 | Bodega Fluxsolar | MATERIALES | 565 | 42 | 500 | 1023 | 1802 | 1018130 | 0 | 0 | SALUDABLE | 2025-10-02 | 2023-12-28
EXI-000590 | Borne Tierra 0.2-6Mm Juslkg6 | EXISTENCIA | BF0008 | Bodega Liquidación - Flux | MATERIALES | 800 | 0 | 0 | 800 | 1272 | 1017600 | 0 | 0 | SALUDABLE | 2025-08-29 | 2023-12-28
EXI-002848 | Tuberia Conduit Galvanizada 32Mm X 3 Mts | EXISTENCIA | BF0001 | Bodega Fluxsolar | MATERIALES | 113 | 8 | 0 | 105 | 9000 | 1017000 | 0 | 0 | SALUDABLE | 2025-10-02 | 2023-12-28
EXI-009119 | Gabinete + Rack Mediano Estándar | EXISTENCIA | BF0001 | Bodega Fluxsolar | MATERIALES | 1 | 0 | 0 | 1 | 1015415 | 1015415 | 0 | 0 | SALUDABLE |  | 2025-04-15
EXI-005997 | Mando Motorizado Stop&Go Legrand | EXISTENCIA | BF0008 | Bodega Liquidación - Flux | MATERIALES | 6 | 0 | 0 | 6 | 169190 | 1015140 | 0 | 0 | SALUDABLE | 2023-12-31 | 2023-12-28
EXI-005839 | Tuberia Conduit Galvanizada 110Mm X 3 Mts | EXISTENCIA | BF0001 | Bodega Fluxsolar | MATERIALES | 11 | 0 | 0 | 11 | 91600 | 1007600 | 0 | 0 | SALUDABLE | 2025-08-04 | 2023-12-28
EXI-003683 | Prensa Paralela Br.Tmg 180-2 3 -2/0 Awg | EXISTENCIA | BF0001 | Bodega Fluxsolar | MATERIALES | 512 | 0 | 0 | 512 | 1959 | 1003008 | 0 | 0 | SALUDABLE | 2025-10-02 | 2023-12-28
EXI-004184 | Señaletica Precaución Propiedad Cuenta Con Sist. De Generación Fv | EXISTENCIA | BF0001 | Bodega Fluxsolar | MATERIALES | 651 | 10 | 0 | 641 | 1539 | 1001889 | 0 | 0 | SALUDABLE | 2025-10-02 | 2023-12-28
EXI-004536 | Cable Rv-K 1 Awg 1Kv | EXISTENCIA | BF0001 | Bodega Fluxsolar | MATERIALES | 232 | 0 | 0 | 232 | 4301 | 997832 | 0 | 0 | SALUDABLE | 2025-10-02 | 2023-12-28
EXI-002288 | Golilla Presion Zincada 5/16 | EXISTENCIA | BF0008 | Bodega Liquidación - Flux | MATERIALES | 24900 | 0 | 0 | 24900 | 40 | 996000 | 0 | 0 | SALUDABLE | 2025-08-06 | 2023-12-28
EXI-006940 | Hp Fijacion Emballetado Trb-C06 | EXISTENCIA | BF0001 | Bodega Fluxsolar | MATERIALES | 394 | 0 | 0 | 394 | 2519 | 992486 | 0 | 0 | SALUDABLE | 2025-10-02 | 2023-12-28
EXI-008232 | Hidrostato para regular 35-100% humedad relativa, fijación Riel Din, 230V 50/60Hz, Legrand | EXISTENCIA | BFT0001 | Bodega Taller de Tableros | MATERIALES | 7 | 0 | 0 | 7 | 141320 | 989240 | 0 | 0 | SALUDABLE | 2025-10-09 | 2024-02-06
EXI-003897 | Int. Automatico 2X40A B 6/10Ka, Legrand | EXISTENCIA | BF0008 | Bodega Liquidación - Flux | MATERIALES | 53 | 0 | 0 | 53 | 18664 | 989192 | 0 | 0 | SALUDABLE | 2025-10-13 | 2023-12-28
EXI-007029 | Hp Fijacion Emballetado Trb-C14 | EXISTENCIA | BF0001 | Bodega Fluxsolar | MATERIALES | 994 | 0 | 0 | 994 | 992 | 986048 | 0 | 0 | SALUDABLE | 2025-04-09 | 2023-12-28
EXI-002708 | Transformador Nucleo Abierto 150/5A | EXISTENCIA | BF0008 | Bodega Liquidación - Flux | MATERIALES | 27 | 0 | 0 | 27 | 36015 | 972405 | 0 | 0 | SALUDABLE | 2023-12-31 | 2023-12-28
EXI-006017 | Barra De Cobre De 10X30 (550A) | EXISTENCIA | BFT0001 | Bodega Taller de Tableros | MATERIALES | 30 | 0 | 0 | 30 | 32399 | 971970 | 0 | 0 | SALUDABLE | 2025-10-01 | 2023-12-28
EXI-004368 | Epp Botin V-Flex Dielectrico V15 T-40 | EXISTENCIA | BF0001 | Bodega Fluxsolar | MATERIALES | 18 | 0 | 0 | 18 | 53913 | 970434 | 0 | 0 | SALUDABLE | 2025-10-02 | 2023-12-28
EXI-005517 | Int. Automatico 4X400A 36Ka, Legrand | EXISTENCIA | BF0001 | Bodega Fluxsolar | MATERIALES | 3 | 1 | 0 | 2 | 322962 | 968886 | 0 | 0 | SALUDABLE | 2025-10-02 | 2023-12-28
EXI-001697 | Transformador De Corriente Nucleo Abierto 100/5A | EXISTENCIA | BF0008 | Bodega Liquidación - Flux | MATERIALES | 24 | 0 | 0 | 24 | 40289 | 966936 | 0 | 0 | SALUDABLE | 2024-12-01 | 2023-12-28
EXI-005085 | Gw-Solar Inverter 6K- Dns 2Mppt, 1Phase. With Dc Switch & Wifi | EXISTENCIA | BF0009 | Bodega Liquidación 2 - Flux | EQUIPOS PRINCIPALES | 2 | 0 | 0 | 2 | 482589 | 965178 | 0 | 0 | SALUDABLE | 2023-12-31 | 2023-12-28
EXI-008067 | Tfv Socreyco | EXISTENCIA | BF0001 | Bodega Fluxsolar | EQUIPOS PRINCIPALES | 6 | 0 | 0 | 6 | 160666 | 963996 | 0 | 0 | SALUDABLE | 2025-10-02 | 2023-12-28
EXI-005225 | Antena Rad-Ism-900-Ant-Omni-5 Phoenix Contact, 2867199 | EXISTENCIA | BF0001 | Bodega Fluxsolar | MATERIALES | 4 | 1 | 0 | 3 | 240373 | 961492 | 0 | 0 | SALUDABLE | 2025-08-04 | 2023-12-28
EXI-003454 | Bpc Ranurada 50X50X2Mm Galv Con Tapa | EXISTENCIA | BF0008 | Bodega Liquidación - Flux | MATERIALES | 118 | 0 | 0 | 118 | 8005 | 944590 | 0 | 0 | SALUDABLE | 2024-12-23 | 2023-12-28
EXI-009162 | Barra De Cobre 10x60mm 1060A | EXISTENCIA | BFT0001 | Bodega Taller de Tableros | MATERIALES | 14 | 0 | 0 | 14 | 67276 | 941864 | 0 | 0 | SALUDABLE | 2025-05-12 | 2025-04-22
EXI-001422 | Terminal Ferruler Para Cable 1.5Mm Negro | EXISTENCIA | BF0009 | Bodega Liquidación 2 - Flux | MATERIALES | 788 | 0 | 0 | 788 | 1185 | 933780 | 0 | 0 | SALUDABLE | 2024-08-13 | 2023-12-28
EXI-008065 | Tubo Pvc Sch 40 2.1/2 X 6Mts | EXISTENCIA | BF0008 | Bodega Liquidación - Flux | MATERIALES | 54 | 0 | 0 | 54 | 17285 | 933390 | 0 | 0 | SALUDABLE | 2025-08-04 | 2023-12-28
EXI-009138 | Arc - Sensor de viento | EXISTENCIA | BF0001 | Bodega Fluxsolar | MATERIALES | 2 | 0 | 0 | 2 | 466318 | 932636 | 0 | 0 | SALUDABLE | 2025-09-16 | 2025-04-17
EXI-007568 | Int. Automatico 4X100A C 36Ka, Legrand | EXISTENCIA | BF0008 | Bodega Liquidación - Flux | MATERIALES | 6 | 0 | 0 | 6 | 155361 | 932166 | 0 | 0 | SALUDABLE | 2025-09-30 | 2023-12-28
EXI-008193 | Placa Montaje Galv. 707820 Teos/Neo 2000x800mm | EXISTENCIA | BFT0001 | Bodega Taller de Tableros | EQUIPOS PRINCIPALES | 8 | 0 | 0 | 8 | 115481 | 923848 | 0 | 0 | SALUDABLE | 2025-10-01 | 2024-01-29
EXI-007518 | Int. Automatico 3X250A C 25Ka, Legrand | EXISTENCIA | BFT0001 | Bodega Taller de Tableros | MATERIALES | 5 | 0 | 0 | 5 | 183860 | 919300 | 0 | 0 | SALUDABLE | 2024-08-08 | 2023-12-28
EXI-008702 | Cable H07Z1-K 10Mm Negro | EXISTENCIA | BF0001 | Bodega Fluxsolar | MATERIALES | 700 | 0 | 0 | 700 | 1312 | 918400 | 0 | 0 | SALUDABLE | 2025-10-02 | 2024-10-10
EXI-004170 | Bandeja Dlp Sin Tapa Bca 105X50Mm Tira 2 Mts Legrand | EXISTENCIA | BF0001 | Bodega Fluxsolar | MATERIALES | 36 | 3 | 0 | 33 | 25496 | 917856 | 0 | 0 | SALUDABLE | 2025-08-04 | 2023-12-28
EXI-007645 | Huawei Inversor Sun2000-3Ktl-L1 | EXISTENCIA | BF0001 | Bodega Fluxsolar | EQUIPOS PRINCIPALES | 2 | 0 | 0 | 2 | 456765 | 913530 | 0 | 0 | SALUDABLE | 2025-10-02 | 2023-12-28
EXI-004371 | Transformador Dist Aerea Bif 15Kva 13,2Kv Nac; Sin Proteccion. Clase 15Kv.Taps:13530-13200-12540-118 | EXISTENCIA | BF0001 | Bodega Fluxsolar | MATERIALES | 1 | 0 | 0 | 1 | 909409 | 909409 | 0 | 0 | SALUDABLE | 2025-10-02 | 2023-12-28
EXI-002968 | Epp Mascarilla Desechable | EXISTENCIA | BF0001 | Bodega Fluxsolar | MATERIALES | 45400 | 0 | 0 | 45400 | 20 | 908000 | 0 | 0 | SALUDABLE | 2025-08-04 | 2023-12-28
EXI-000680 | Borne Conexion P/Tornillo 10Mm Juk-10N | EXISTENCIA | BF0001 | Bodega Fluxsolar | MATERIALES | 1036 | 480 | 0 | 556 | 876 | 907536 | 0 | 0 | SALUDABLE | 2025-10-03 | 2023-12-28
EXI-007536 | Transformador De Corriente 300/5A Legrand | EXISTENCIA | BF0001 | Bodega Fluxsolar | MATERIALES | 55 | 0 | 0 | 55 | 16364 | 900020 | 0 | 0 | SALUDABLE | 2025-10-02 | 2023-12-28
EXI-008846 | Panel Solar Longi 500W Lr5-66Hph (Revalorizado 2025 Q1) | EXISTENCIA | BF0001 | Bodega Fluxsolar | EQUIPOS PRINCIPALES | 18 | 0 | 1 | 19 | 50000 | 900000 | 0 | 0 | SALUDABLE | 2025-01-16 | 2025-01-15
EXI-004651 | Curva Conduit Galvanizado 40Mm | EXISTENCIA | BF0008 | Bodega Liquidación - Flux | MATERIALES | 171 | 0 | 0 | 171 | 5248 | 897408 | 0 | 0 | SALUDABLE | 2024-05-02 | 2023-12-28
EXI-000738 | Barra Repartidora Bipolar 125A 7Pos | EXISTENCIA | BFT0001 | Bodega Taller de Tableros | MATERIALES | 257 | 0 | 153 | 410 | 3482 | 894874 | 0 | 0 | SALUDABLE | 2025-10-02 | 2023-12-28
EXI-001251 | Cable Rz1-K 35 Mm Negro 0.6/1Kv | EXISTENCIA | BF0001 | Bodega Fluxsolar | MATERIALES | 200 | 0 | 0 | 200 | 4461 | 892200 | 0 | 0 | SALUDABLE | 2025-10-02 | 2023-12-28
EXI-003444 | Cable Cordon Spt 2X18 Awg Negro | EXISTENCIA | BF0001 | Bodega Fluxsolar | MATERIALES | 2780 | 0 | 0 | 2780 | 320 | 889600 | 0 | 0 | SALUDABLE | 2025-08-04 | 2023-12-28
EXI-007338 | Detector De Metales Bauker | EXISTENCIA | BF0008 | Bodega Liquidación - Flux | MATERIALES | 13 | 0 | 0 | 13 | 68428 | 889564 | 0 | 0 | SALUDABLE | 2025-09-16 | 2023-12-28
EXI-004863 | Tablero Met.700X500X250Mm C/Contrapuerta Ip66 | EXISTENCIA | BFT0001 | Bodega Taller de Tableros | MATERIALES | 12 | 0 | 0 | 12 | 73878 | 886536 | 0 | 0 | SALUDABLE | 2025-10-02 | 2023-12-28
EXI-008312 | Ampere Inversor Monofásico Pro | EXISTENCIA | BF0001 | Bodega Fluxsolar | EQUIPOS PRINCIPALES | 1 | 0 | 1 | 2 | 885626 | 885626 | 0 | 0 | SALUDABLE | 2025-08-04 | 2024-03-06
EXI-006519 | Ups-Bat/Pb/24Dc/12Ah-Acumulador De Energía Codigo 1274119 Phoenix Contact | EXISTENCIA | BF0008 | Bodega Liquidación - Flux | MATERIALES | 4 | 0 | 0 | 4 | 220982 | 883928 | 0 | 0 | SALUDABLE | 2023-12-31 | 2023-12-28
EXI-009527 | Tablero Residencial Rvdic-1271 | EXISTENCIA | BF0001 | Bodega Fluxsolar | EQUIPOS PRINCIPALES | 1 | 0 | 0 | 1 | 883119 | 883119 | 0 | 0 | SALUDABLE | 2025-10-08 | 2025-09-22
EXI-005862 | Contactor S-N300, 3X300 Bobina 200Vca, Mitsubishi | EXISTENCIA | BF0001 | Bodega Fluxsolar | MATERIALES | 2 | 0 | 0 | 2 | 440980 | 881960 | 0 | 0 | SALUDABLE | 2025-10-02 | 2023-12-28
EXI-005862 | Contactor S-N300, 3X300 Bobina 200Vca, Mitsubishi | EXISTENCIA | BFT0001 | Bodega Taller de Tableros | MATERIALES | 2 | 0 | 0 | 2 | 440980 | 881960 | 0 | 0 | SALUDABLE | 2025-10-02 | 2023-12-28
EXI-000605 | Cable Rv-K 6 Mm 0,6/1Kv | EXISTENCIA | BF0001 | Bodega Fluxsolar | MATERIALES | 354 | 0 | 0 | 354 | 2488 | 880752 | 0 | 0 | SALUDABLE | 2025-10-02 | 2023-12-28
EXI-003183 | Regleta Conex Riel Din 12 Cont C/Pvc Azul | EXISTENCIA | BF0001 | Bodega Fluxsolar | MATERIALES | 232 | 0 | 0 | 232 | 3794 | 880208 | 0 | 0 | SALUDABLE | 2025-10-02 | 2023-12-28
EXI-003705 | Molde De Grafito Cable 4/0Awg - Cable 4/0Awg Union T | EXISTENCIA | BF0001 | Bodega Fluxsolar | MATERIALES | 23 | 0 | 0 | 23 | 38230 | 879290 | 0 | 0 | SALUDABLE | 2025-10-02 | 2023-12-28
EXI-002782 | Curva Galvanizada 25Mm | EXISTENCIA | BF0001 | Bodega Fluxsolar | MATERIALES | 409 | 0 | 0 | 409 | 2145 | 877305 | 0 | 0 | SALUDABLE | 2025-10-02 | 2023-12-28
EXI-003892 | Int. Automatico 2X10A B 6/10Ka, Legrand | EXISTENCIA | BF0008 | Bodega Liquidación - Flux | MATERIALES | 47 | 0 | 0 | 47 | 18664 | 877208 | 0 | 0 | SALUDABLE | 2025-08-14 | 2023-12-28
EXI-008593 | Panel Solar Jinko Jkm560M-7Rl4-Tv / Tr Bifacial (Revalorizado 2024) | EXISTENCIA | BF0001 | Bodega Fluxsolar | EQUIPOS PRINCIPALES | 13 | 0 | 0 | 13 | 67456 | 876928 | 0 | 0 | SALUDABLE | 2025-10-02 | 2024-08-06
EXI-004529 | Cable Rz1-K 5X2,5Mm 0.6/1Kv | EXISTENCIA | BF0001 | Bodega Fluxsolar | MATERIALES | 440 | 0 | 0 | 440 | 1983 | 872520 | 0 | 0 | SALUDABLE | 2024-12-01 | 2023-12-28
EXI-007389 | Em Anclaje Tipo Pv-4 C/Goma (Paralelo) | EXISTENCIA | BF0008 | Bodega Liquidación - Flux | MATERIALES | 504 | 0 | 0 | 504 | 1726 | 869904 | 0 | 0 | SALUDABLE | 2025-08-04 | 2023-12-28
EXI-005782 | Señaletica Apagado De Emergencia - Inversor | EXISTENCIA | BF0001 | Bodega Fluxsolar | MATERIALES | 619 | 10 | 0 | 609 | 1400 | 866600 | 0 | 0 | SALUDABLE | 2025-10-02 | 2023-12-28
EXI-003132 | Int. Automatico 1X16A C 10Ka, Hyundai | EXISTENCIA | BF0008 | Bodega Liquidación - Flux | MATERIALES | 324 | 0 | 0 | 324 | 2674 | 866376 | 0 | 0 | SALUDABLE | 2024-12-23 | 2023-12-28
EXI-004511 | Int. Automatico 1X10A C 10Ka, Legrand | EXISTENCIA | BF0001 | Bodega Fluxsolar | MATERIALES | 191 | 3 | 0 | 188 | 4535 | 866185 | 0 | 0 | SALUDABLE | 2025-10-02 | 2023-12-28
EXI-008022 | Huawei Smart Power Sensor 250A/50Ma, DTSU666-H | EXISTENCIA | BF0004 | Bodega de Ajuste de Inventario | EQUIPOS PRINCIPALES | 10 | 0 | 0 | 10 | 86188 | 861880 | 0 | 0 | SALUDABLE | 2025-10-02 | 2023-12-28
EXI-009195 | Placa De Montaje 2000x800 | EXISTENCIA | BFT0001 | Bodega Taller de Tableros | EQUIPOS PRINCIPALES | 12 | 0 | 0 | 12 | 71770 | 861240 | 0 | 0 | SALUDABLE | 2025-10-01 | 2025-05-06
EXI-009293 | Arc Miembro fijo de abrazadera 2 | EXISTENCIA | BF0001 | Bodega Fluxsolar | MATERIALES | 373 | 0 | 0 | 373 | 2302 | 858646 | 0 | 0 | SALUDABLE | 2025-10-01 | 2025-06-19
EXI-003872 | Disp. Protec. Sobretensiones 3- Plt-Sec-T3-230-Fm-Pt, Phoenix Contact | EXISTENCIA | BF0008 | Bodega Liquidación - Flux | MATERIALES | 12 | 0 | 0 | 12 | 71361 | 856332 | 0 | 0 | SALUDABLE | 2025-08-14 | 2023-12-28
EXI-001136 | Cable Rz1-K10 Mm Negro | EXISTENCIA | BF0001 | Bodega Fluxsolar | MATERIALES | 899 | 0 | 0 | 899 | 943 | 847757 | 0 | 0 | SALUDABLE | 2025-10-02 | 2023-12-28
EXI-002091 | Cable 2/0 Awg Xlpe, 15Kv | EXISTENCIA | BF0008 | Bodega Liquidación - Flux | MATERIALES | 135 | 0 | 0 | 135 | 6263 | 845505 | 0 | 0 | SALUDABLE | 2024-12-23 | 2023-12-28
EXI-004756 | Int. Automatico 3X16A C 10Ka, Mitsubishi | EXISTENCIA | BF0008 | Bodega Liquidación - Flux | MATERIALES | 90 | 0 | 0 | 90 | 9393 | 845370 | 0 | 0 | SALUDABLE | 2023-12-31 | 2023-12-28
EXI-004126 | Tubo Flexible Met C/Pvc 20Mm | EXISTENCIA | BF0008 | Bodega Liquidación - Flux | MATERIALES | 875 | 0 | 0 | 875 | 955 | 835625 | 0 | 0 | SALUDABLE | 2025-08-04 | 2023-12-28
EXI-007033 | Hp Fijacion Emballetado Trb-C19 | EXISTENCIA | BF0001 | Bodega Fluxsolar | MATERIALES | 594 | 0 | 0 | 594 | 1404 | 833976 | 0 | 0 | SALUDABLE | 2025-04-09 | 2023-12-28
EXI-008018 | Int. Automatico 4X250A C 36Ka, Legrand | EXISTENCIA | BFT0001 | Bodega Taller de Tableros | MATERIALES | 3 | 0 | 0 | 3 | 276985 | 830955 | 0 | 0 | SALUDABLE | 2025-10-06 | 2023-12-28
EXI-009231 | Solis Solar Inverter S6-EH1P5K-L-PLUS híbrido monofásico Solis 5K CON WIFI | EXISTENCIA | BP0001 | Bodega de Proyectos RE | EQUIPOS PRINCIPALES | 1 | 0 | 6 | 7 | 826882 | 826882 | 0 | 0 | SALUDABLE | 2025-10-10 | 2025-05-26
EXI-009035 | Perfil Vert. Exterior 702200 Teos 2000 Mm 4 Pcs Ip65 | EXISTENCIA | BFT0001 | Bodega Taller de Tableros | EQUIPOS PRINCIPALES | 8 | 0 | 0 | 8 | 103338 | 826704 | 0 | 0 | SALUDABLE | 2025-10-01 | 2025-03-13
EXI-004795 | Tornillo Autop. Hex Tap/Fasr Lls 10X2.1/2 | EXISTENCIA | BF0001 | Bodega Fluxsolar | MATERIALES | 14500 | 0 | 0 | 14500 | 57 | 826500 | 0 | 0 | SALUDABLE | 2025-10-02 | 2023-12-28
EXI-006984 | Hp Fijacion Emballetado Trb-C05 | EXISTENCIA | BF0001 | Bodega Fluxsolar | MATERIALES | 414 | 0 | 0 | 414 | 1995 | 825930 | 0 | 0 | SALUDABLE | 2025-10-02 | 2023-12-28
EXI-007513 | Int. Automatico 2X6A C 10Ka, Legrand | EXISTENCIA | BFT0001 | Bodega Taller de Tableros | MATERIALES | 40 | 0 | 50 | 90 | 20597 | 823880 | 0 | 0 | SALUDABLE | 2025-08-11 | 2023-12-28
EXI-004412 | Smart Logger 300 Huawei Solar Smart Monitor & Data Logger | EXISTENCIA | BF0001 | Bodega Fluxsolar | EQUIPOS PRINCIPALES | 2 | 1 | 0 | 1 | 411270 | 822540 | 0 | 0 | SALUDABLE | 2024-09-24 | 2023-12-28
EXI-000677 | Luz Piloto Color Rojo 22Mm 220 Vac/Dc | EXISTENCIA | BFT0001 | Bodega Taller de Tableros | MATERIALES | 1383 | 0 | 520 | 1903 | 594 | 821502 | 0 | 0 | SALUDABLE | 2025-10-01 | 2023-12-28
EXI-004559 | Curva Conduit Pvc Sch 40 4´´ | EXISTENCIA | BF0008 | Bodega Liquidación - Flux | MATERIALES | 76 | 0 | 0 | 76 | 10780 | 819280 | 0 | 0 | SALUDABLE | 2023-12-31 | 2023-12-28
EXI-008300 | Ampere Sems One | EXISTENCIA | BF0001 | Bodega Fluxsolar | EQUIPOS PRINCIPALES | 3 | 1 | 0 | 2 | 270985 | 812955 | 0 | 0 | SALUDABLE | 2024-03-18 | 2024-03-06
EXI-008526 | Router Teltonika RUT200 | EXISTENCIA | BFT0001 | Bodega Taller de Tableros | EQUIPOS PRINCIPALES | 7 | 0 | 0 | 7 | 115519 | 808633 | 0 | 0 | SALUDABLE | 2025-10-02 | 2024-07-15
EXI-006879 | Señaletica Acceso A Planta | EXISTENCIA | BF0001 | Bodega Fluxsolar | MATERIALES | 86 | 11 | 0 | 75 | 9357 | 804702 | 0 | 0 | SALUDABLE | 2025-10-02 | 2023-12-28
EXI-004684 | Int. Diferencial 4X25A Clase Ac 30Ma, Hyundai | EXISTENCIA | BF0008 | Bodega Liquidación - Flux | MATERIALES | 43 | 0 | 0 | 43 | 18695 | 803885 | 0 | 0 | SALUDABLE | 2025-07-17 | 2023-12-28
EXI-009593 | Apc Rieles 19" Para Ups SRTRK2 Schneider | EXISTENCIA | BP0003 | Bodega de Proyectos PG | MATERIALES | 6 | 0 | 0 | 6 | 133532 | 801192 | 0 | 0 | SALUDABLE |  | 2025-10-10
EXI-009203 | Tablero C&I Cesc-123 Tcm | EXISTENCIA | BF0001 | Bodega Fluxsolar | EQUIPOS PRINCIPALES | 1 | 0 | 0 | 1 | 799782 | 799782 | 0 | 0 | SALUDABLE | 2025-10-02 | 2025-05-08
EXI-000214 | Torn Autotala Ejot Ace Jt3-D-6H-5,5/6,3 X 107Mm E16/2 | EXISTENCIA | BF0008 | Bodega Liquidación - Flux | MATERIALES | 1742 | 0 | 0 | 1742 | 458 | 797836 | 0 | 0 | SALUDABLE | 2024-12-23 | 2023-12-28
EXI-004282 | Gw-Solar Inverter 3,6K- Dns 2Mppt-1Phase W/Dcswitch/Wifi/Arc Funct. | EXISTENCIA | BF0008 | Bodega Liquidación - Flux | EQUIPOS PRINCIPALES | 2 | 0 | 0 | 2 | 398164 | 796328 | 0 | 0 | SALUDABLE | 2024-05-31 | 2023-12-28
EXI-005807 | Int. Automatico 2X63A C 10Ka, Legrand | EXISTENCIA | BFT0001 | Bodega Taller de Tableros | MATERIALES | 36 | 0 | 0 | 36 | 22078 | 794808 | 0 | 0 | SALUDABLE | 2025-10-01 | 2023-12-28
EXI-003095 | Caja Film Transparente (6 Unid) | EXISTENCIA | BFT0001 | Bodega Taller de Tableros | MATERIALES | 18 | 0 | 0 | 18 | 44114 | 794052 | 0 | 0 | SALUDABLE | 2025-08-01 | 2023-12-28
EXI-001302 | Cable H07Z1-K 1,5Mm Rojo | EXISTENCIA | BF0001 | Bodega Fluxsolar | MATERIALES | 4866 | 0 | 0 | 4866 | 162 | 788292 | 0 | 0 | SALUDABLE | 2025-10-02 | 2023-12-28
EXI-002625 | Curva Galv Emt 25Mm | EXISTENCIA | BF0001 | Bodega Fluxsolar | MATERIALES | 1143 | 0 | 0 | 1143 | 684 | 781812 | 0 | 0 | SALUDABLE | 2025-08-04 | 2023-12-28
EXI-002278 | Cable Sftp 4X23 Awg Cat 6A | EXISTENCIA | BF0001 | Bodega Fluxsolar | MATERIALES | 1221 | 107 | 0 | 1114 | 639 | 780219 | 0 | 0 | SALUDABLE | 2025-10-14 | 2023-12-28
EXI-001913 | Golilla Plana Inox 304 5/16 | EXISTENCIA | BF0008 | Bodega Liquidación - Flux | MATERIALES | 17190 | 0 | 0 | 17190 | 45 | 773550 | 0 | 0 | SALUDABLE | 2025-07-28 | 2023-12-28
EXI-009401 | Broca Escalonada 4 - 32Mm D-40163 Makita | EXISTENCIA | BF0001 | Bodega Fluxsolar | MATERIALES | 18 | 0 | 0 | 18 | 42960 | 773280 | 0 | 0 | SALUDABLE | 2025-08-05 | 2025-07-25
EXI-002745 | Obturador Enclipsable 18 Mod | EXISTENCIA | BF0001 | Bodega Fluxsolar | MATERIALES | 190 | 86 | 250 | 354 | 4060 | 771400 | 0 | 0 | SALUDABLE | 2025-10-02 | 2023-12-28
EXI-005246 | Conector Recto P/Flexible C/Pvc 50Mm | EXISTENCIA | BF0001 | Bodega Fluxsolar | MATERIALES | 347 | 0 | 0 | 347 | 2223 | 771381 | 0 | 0 | SALUDABLE | 2025-08-04 | 2023-12-28
EXI-007379 | Int. Automatico 3X10A C 6/10Ka, Legrand | EXISTENCIA | BF0001 | Bodega Fluxsolar | MATERIALES | 40 | 0 | 0 | 40 | 19275 | 771000 | 0 | 0 | SALUDABLE | 2023-12-31 | 2023-12-28
EXI-006859 | Cable De Antena Rad-Pig-Rsma/N-5, Phoenix Contact, 2702140 | EXISTENCIA | BF0008 | Bodega Liquidación - Flux | MATERIALES | 8 | 0 | 0 | 8 | 95895 | 767160 | 0 | 0 | SALUDABLE | 2023-12-31 | 2023-12-28
EXI-003873 | Cable De Antena Rad-Pig-Ef316-N-Rsma, Phoenix Contact, 2701402 | EXISTENCIA | BF0008 | Bodega Liquidación - Flux | MATERIALES | 10 | 0 | 0 | 10 | 76627 | 766270 | 0 | 0 | SALUDABLE | 2024-12-01 | 2023-12-28
EXI-002134 | Cable Al 1X150Mm2 1Kv | EXISTENCIA | BF0001 | Bodega Fluxsolar | MATERIALES | 911 | 0 | 0 | 911 | 840 | 765240 | 0 | 0 | SALUDABLE | 2025-08-04 | 2023-12-28
EXI-009428 | Cargador Wallbox Pulsar Plus Tipo 1 Voltex 7.4 kW 5 mtrs | EXISTENCIA | BF0001 | Bodega Fluxsolar | EQUIPOS PRINCIPALES | 2 | 0 | 0 | 2 | 381903 | 763806 | 0 | 0 | SALUDABLE | 2025-10-15 | 2025-08-04
EXI-009287 | Solis Solar Inverter S6-EH1P3,6K-L-PLUS híbrido monofásico Solis 5K CON WIFI | EXISTENCIA | BP0001 | Bodega de Proyectos RE | EQUIPOS PRINCIPALES | 1 | 0 | 1 | 2 | 763030 | 763030 | 0 | 0 | SALUDABLE | 2025-10-10 | 2025-06-17
EXI-006936 | Hp Fijacion Emballetado Trb-C11 | EXISTENCIA | BF0001 | Bodega Fluxsolar | MATERIALES | 194 | 0 | 0 | 194 | 3924 | 761256 | 0 | 0 | SALUDABLE | 2025-04-09 | 2023-12-28
EXI-004158 | Tablero Metalico 1000X600X300Mm Ip66 C/Contrapuerta | EXISTENCIA | BFT0001 | Bodega Taller de Tableros | MATERIALES | 6 | 0 | 0 | 6 | 126569 | 759414 | 0 | 0 | SALUDABLE | 2023-12-31 | 2023-12-28
EXI-004967 | Omega Para Tablero 80X180X80Mm | EXISTENCIA | BF0008 | Bodega Liquidación - Flux | MATERIALES | 206 | 0 | 0 | 206 | 3682 | 758492 | 0 | 0 | SALUDABLE | 2024-12-23 | 2023-12-28
EXI-004141 | Tablero Metalico 1400X800X400Mm C/Contrapuerta Ip65 | EXISTENCIA | BF0001 | Bodega Fluxsolar | MATERIALES | 3 | 2 | 0 | 1 | 252449 | 757347 | 0 | 0 | SALUDABLE | 2025-08-04 | 2023-12-28
EXI-001283 | T.Autop. #3 C/Gol. 14-14 X 6 | EXISTENCIA | BF0008 | Bodega Liquidación - Flux | MATERIALES | 3025 | 0 | 0 | 3025 | 250 | 756250 | 0 | 0 | SALUDABLE | 2024-12-23 | 2023-12-28
EXI-009197 | Tapa Trasera 2000x800 | EXISTENCIA | BFT0001 | Bodega Taller de Tableros | EQUIPOS PRINCIPALES | 12 | 0 | 0 | 12 | 62921 | 755052 | 0 | 0 | SALUDABLE | 2025-10-01 | 2025-05-06
EXI-000680 | Borne Conexion P/Tornillo 10Mm Juk-10N | EXISTENCIA | BFT0001 | Bodega Taller de Tableros | MATERIALES | 856 | 0 | 480 | 1336 | 876 | 749856 | 0 | 0 | SALUDABLE | 2025-10-03 | 2023-12-28
EXI-009156 | Teja Colonial De Arcilla | EXISTENCIA | BF0001 | Bodega Fluxsolar | MATERIALES | 937 | 0 | 0 | 937 | 800 | 749600 | 0 | 0 | SALUDABLE | 2025-10-02 | 2025-04-22
EXI-001019 | Cable Rz1-K 25 Mm Negro 0.6/1Kv | EXISTENCIA | BF0001 | Bodega Fluxsolar | MATERIALES | 226 | 50 | 0 | 176 | 3312 | 748512 | 0 | 0 | SALUDABLE | 2025-10-02 | 2023-12-28
EXI-008387 | Int. Automatico 4X10A C 10/16kA, Legrand | EXISTENCIA | BF0001 | Bodega Fluxsolar | MATERIALES | 13 | 0 | 0 | 13 | 57138 | 742794 | 0 | 0 | SALUDABLE | 2024-04-26 | 2024-04-03
EXI-007555 | Tuerca C/Resorte Para Riel 42X42Mm 3/8 Galv | EXISTENCIA | BF0008 | Bodega Liquidación - Flux | MATERIALES | 2862 | 0 | 0 | 2862 | 259 | 741258 | 0 | 0 | SALUDABLE | 2025-08-04 | 2023-12-28
EXI-001984 | Hormigon Preparado 25K | EXISTENCIA | BF0001 | Bodega Fluxsolar | MATERIALES | 316 | 13 | 0 | 303 | 2341 | 739756 | 0 | 0 | SALUDABLE | 2025-10-02 | 2023-12-28
EXI-009544 | Resistencia Calefactora 60W 110/220 VAC Montaje A Riel Din | EXISTENCIA | BF0001 | Bodega Fluxsolar | MATERIALES | 30 | 0 | 0 | 30 | 24650 | 739500 | 0 | 0 | SALUDABLE | 2025-10-01 | 2025-09-24
EXI-003937 | Epp Pantalon Activex Gris/Negro T-M Xr-100 | EXISTENCIA | BF0001 | Bodega Fluxsolar | MATERIALES | 47 | 0 | 0 | 47 | 15700 | 737900 | 0 | 0 | SALUDABLE | 2025-10-01 | 2023-12-28
EXI-007115 | Curva Galvanizada 90Mm | EXISTENCIA | BF0008 | Bodega Liquidación - Flux | MATERIALES | 33 | 0 | 0 | 33 | 22318 | 736494 | 0 | 0 | SALUDABLE | 2025-07-29 | 2023-12-28
EXI-002843 | Reg.Conex Riel Din 8 Cont C/Pvc Verde | EXISTENCIA | BF0008 | Bodega Liquidación - Flux | MATERIALES | 292 | 0 | 0 | 292 | 2520 | 735840 | 0 | 0 | SALUDABLE | 2024-12-23 | 2023-12-28
EXI-008380 | Solis Solar Inverter S5-Gr1P8K - 3MPPT Con Antena Wifi | EXISTENCIA | BF0001 | Bodega Fluxsolar | EQUIPOS PRINCIPALES | 1 | 0 | 0 | 1 | 733584 | 733584 | 0 | 0 | SALUDABLE | 2024-09-03 | 2024-03-28
EXI-006325 | Tablero C&I Tcm Cv396 | EXISTENCIA | BF0001 | Bodega Fluxsolar | EQUIPOS PRINCIPALES | 1 | 0 | 0 | 1 | 733422 | 733422 | 0 | 0 | SALUDABLE | 2023-12-31 | 2023-12-28
EXI-006913 | Bpc Ranurada Cvi 200X100 Galv | EXISTENCIA | BF0008 | Bodega Liquidación - Flux | MATERIALES | 53 | 0 | 0 | 53 | 13703 | 726259 | 0 | 0 | SALUDABLE | 2025-09-25 | 2023-12-28
EXI-008280 | Huawei Smart Power Sensor 100A, Monofásico | EXISTENCIA | BF0001 | Bodega Fluxsolar | EQUIPOS PRINCIPALES | 18 | 2 | 0 | 16 | 40314 | 725652 | 0 | 0 | SALUDABLE | 2025-10-20 | 2024-02-22
EXI-001376 | Terminal De Ojo 8Awg, 1 Perf | EXISTENCIA | BFT0001 | Bodega Taller de Tableros | MATERIALES | 3600 | 0 | 0 | 3600 | 201 | 723600 | 0 | 0 | SALUDABLE | 2025-10-01 | 2023-12-28
EXI-007574 | Int. Automatico 4X200A C 36Ka, Legrand | EXISTENCIA | BFT0001 | Bodega Taller de Tableros | MATERIALES | 3 | 0 | 0 | 3 | 240934 | 722802 | 0 | 0 | SALUDABLE | 2025-10-02 | 2023-12-28
EXI-003938 | Epp Pantalon Activex Gris/Negro T-L Xr-100 | EXISTENCIA | BF0001 | Bodega Fluxsolar | MATERIALES | 46 | 1 | 5 | 50 | 15700 | 722200 | 0 | 0 | SALUDABLE | 2025-10-02 | 2023-12-28
EXI-007512 | Central De Medida Legrand | EXISTENCIA | BF0001 | Bodega Fluxsolar | MATERIALES | 5 | 0 | 0 | 5 | 144316 | 721580 | 0 | 0 | SALUDABLE | 2024-08-13 | 2023-12-28
EXI-003214 | Int. Diferencial 2X40A Clase A 30Ma, Hyundai | EXISTENCIA | BF0008 | Bodega Liquidación - Flux | MATERIALES | 27 | 0 | 0 | 27 | 26673 | 720171 | 0 | 0 | SALUDABLE | 2025-07-29 | 2023-12-28
EXI-008101 | IGS-10020MT: PL-IP30 Industrial 8* 1000TP + 2* | EXISTENCIA | BF0008 | Bodega Liquidación - Flux | MATERIALES | 2 | 0 | 0 | 2 | 358825 | 717650 | 0 | 0 | SALUDABLE | 2023-12-31 | 2024-01-05
EXI-008928 | Transformador De Corriente 500/5A Schneider | EXISTENCIA | BFT0001 | Bodega Taller de Tableros | MATERIALES | 36 | 0 | 0 | 36 | 19920 | 717120 | 0 | 0 | SALUDABLE | 2025-08-19 | 2025-01-30
EXI-008476 | Tornillo Autop 1/4 X 2 1/2 Para Pasillo Tecnico | EXISTENCIA | BF0008 | Bodega Liquidación - Flux | MATERIALES | 706 | 0 | 0 | 706 | 1013 | 715178 | 0 | 0 | SALUDABLE | 2025-08-29 | 2024-05-30
EXI-009585 | Tablero Residencial RVDIC-1405 | EXISTENCIA | BF0001 | Bodega Fluxsolar | EQUIPOS PRINCIPALES | 1 | 0 | 0 | 1 | 713907 | 713907 | 0 | 0 | SALUDABLE | 2025-10-23 | 2025-10-07
EXI-006941 | Hp Fijacion Emballetado Trb-C10 | EXISTENCIA | BF0001 | Bodega Fluxsolar | MATERIALES | 194 | 0 | 0 | 194 | 3667 | 711398 | 0 | 0 | SALUDABLE | 2025-04-09 | 2023-12-28
EXI-004927 | Int. Moldeado 4X600A 36Ka 380V Ac Schneider | EXISTENCIA | BF0008 | Bodega Liquidación - Flux | MATERIALES | 1 | 0 | 0 | 1 | 711175 | 711175 | 0 | 0 | SALUDABLE | 2023-12-31 | 2023-12-28
EXI-003567 | Caja Empalme Monofasica Reducida Plana | EXISTENCIA | BF0008 | Bodega Liquidación - Flux | MATERIALES | 32 | 0 | 0 | 32 | 22204 | 710528 | 0 | 0 | SALUDABLE | 2024-12-01 | 2023-12-28
EXI-004338 | Cable H07Z1-K 2.5Mm Negro | EXISTENCIA | BF0001 | Bodega Fluxsolar | MATERIALES | 2659 | 100 | 0 | 2559 | 267 | 709953 | 0 | 0 | SALUDABLE | 2025-10-02 | 2023-12-28
EXI-009433 | Cable Copec Voltex Tipo 2-2; 7.4kW | EXISTENCIA | BF0001 | Bodega Fluxsolar | MATERIALES | 10 | 0 | 0 | 10 | 70808 | 708080 | 0 | 0 | SALUDABLE | 2025-10-15 | 2025-08-05
EXI-002046 | Barra Copperweld 5/8 X 1,5 Mts | EXISTENCIA | BF0001 | Bodega Fluxsolar | MATERIALES | 150 | 15 | 0 | 135 | 4720 | 708000 | 0 | 0 | SALUDABLE | 2025-08-27 | 2023-12-28
EXI-009266 | Gabinete Batería HV Soluna - 1 Batería | EXISTENCIA | BF0001 | Bodega Fluxsolar | MATERIALES | 2 | 0 | 0 | 2 | 353654 | 707308 | 0 | 0 | SALUDABLE | 2025-09-09 | 2025-06-09
EXI-007214 | Hp Fijacion Emballetado Trb-C01/Standard | EXISTENCIA | BF0001 | Bodega Fluxsolar | MATERIALES | 711 | 66 | 0 | 645 | 991 | 704601 | 0 | 0 | SALUDABLE | 2025-10-02 | 2023-12-28
EXI-003463 | Contra Tuerca Galv. 25Mm | EXISTENCIA | BF0001 | Bodega Fluxsolar | MATERIALES | 10029 | 0 | 0 | 10029 | 70 | 702030 | 0 | 0 | SALUDABLE | 2025-08-04 | 2023-12-28
EXI-009198 | Riel Frontal O Lateral 45Mm x 600 Mm | EXISTENCIA | BFT0001 | Bodega Taller de Tableros | EQUIPOS PRINCIPALES | 80 | 0 | 0 | 80 | 8725 | 698000 | 0 | 0 | SALUDABLE | 2025-10-01 | 2025-05-06
EXI-002830 | Conector Niq.P/Cab.4 Awg | EXISTENCIA | BF0001 | Bodega Fluxsolar | MATERIALES | 1445 | 280 | 0 | 1165 | 483 | 697935 | 0 | 0 | SALUDABLE | 2025-10-02 | 2023-12-28
EXI-006205 | Camara De Registro C/Tapa Pvc Naranjo D=160X25Mm | EXISTENCIA | BF0001 | Bodega Fluxsolar | MATERIALES | 210 | 9 | 0 | 201 | 3322 | 697620 | 0 | 0 | SALUDABLE | 2025-10-02 | 2023-12-28
EXI-004733 | Int. Diferencial 4X63A Clase A 30Ma, Hyundai | EXISTENCIA | BF0008 | Bodega Liquidación - Flux | MATERIALES | 27 | 0 | 0 | 27 | 25721 | 694467 | 0 | 0 | SALUDABLE | 2025-07-29 | 2023-12-28
EXI-008309 | Ampere Pack Cables y Conectores Batería Square | EXISTENCIA | BF0001 | Bodega Fluxsolar | EQUIPOS PRINCIPALES | 2 | 0 | 0 | 2 | 342444 | 684888 | 0 | 0 | SALUDABLE | 2025-10-02 | 2024-03-06
EXI-008308 | Ampere Pack Cables y Conectores Batería Tower | EXISTENCIA | BF0001 | Bodega Fluxsolar | EQUIPOS PRINCIPALES | 2 | 0 | 0 | 2 | 342444 | 684888 | 0 | 0 | SALUDABLE | 2025-10-02 | 2024-03-06
EXI-004144 | Grafica: Peligro 20X15Cm En Placa Pai De 1Mm Full Color | EXISTENCIA | BF0001 | Bodega Fluxsolar | MATERIALES | 622 | 25 | 0 | 597 | 1100 | 684200 | 0 | 0 | SALUDABLE | 2025-10-02 | 2023-12-28
EXI-000594 | Perno Ojo Zincado 1/2 X 3 1/4 C/Tuerca | EXISTENCIA | BF0008 | Bodega Liquidación - Flux | MATERIALES | 291 | 0 | 0 | 291 | 2350 | 683850 | 0 | 0 | SALUDABLE | 2025-08-14 | 2023-12-28
EXI-003443 | Tablero Sobreponer 8 Circuitos | EXISTENCIA | BF0008 | Bodega Liquidación - Flux | MATERIALES | 127 | 0 | 0 | 127 | 5350 | 679450 | 0 | 0 | SALUDABLE | 2023-12-31 | 2023-12-28
EXI-004202 | Curva Pvc Sch 40 3 | EXISTENCIA | BF0008 | Bodega Liquidación - Flux | MATERIALES | 109 | 0 | 0 | 109 | 6223 | 678307 | 0 | 0 | SALUDABLE | 2024-08-31 | 2023-12-28
EXI-009509 | Epp Bloqueador Solar Banana Boat F/50 1Lt | EXISTENCIA | BF0001 | Bodega Fluxsolar | MATERIALES | 76 | 0 | 0 | 76 | 8890 | 675640 | 0 | 0 | SALUDABLE | 2025-09-23 | 2025-09-09
EXI-003939 | Epp Pantalon Activex Gris/Negro T-Xl Xr-100 | EXISTENCIA | BF0001 | Bodega Fluxsolar | MATERIALES | 43 | 0 | 0 | 43 | 15700 | 675100 | 0 | 0 | SALUDABLE | 2025-10-01 | 2023-12-28
EXI-005849 | Int. Automatico 4X125A C 20Ka, Legrand | EXISTENCIA | BFT0001 | Bodega Taller de Tableros | MATERIALES | 11 | 0 | 6 | 17 | 61335 | 674685 | 0 | 0 | SALUDABLE | 2025-01-29 | 2023-12-28
EXI-000283 | Tuerca Antirrobo M8 | EXISTENCIA | BF0008 | Bodega Liquidación - Flux | MATERIALES | 4318 | 0 | 0 | 4318 | 155 | 669290 | 0 | 0 | SALUDABLE | 2025-08-04 | 2023-12-28
EXI-009036 | Tapa Trasera 703820 Teos Ancho 800 Mm Ip65 | EXISTENCIA | BFT0001 | Bodega Taller de Tableros | EQUIPOS PRINCIPALES | 8 | 0 | 0 | 8 | 83515 | 668120 | 0 | 0 | SALUDABLE | 2025-10-01 | 2025-03-13
EXI-005003 | Router D-Link 4G N300 | EXISTENCIA | BF0001 | Bodega Fluxsolar | EQUIPOS PRINCIPALES | 9 | 1 | 0 | 8 | 74164 | 667476 | 0 | 0 | SALUDABLE | 2024-11-25 | 2023-12-28
EXI-000612 | Copla Galv Ansi 1 Pulg | EXISTENCIA | BF0001 | Bodega Fluxsolar | MATERIALES | 431 | 0 | 0 | 431 | 1546 | 666326 | 0 | 0 | SALUDABLE | 2025-08-04 | 2023-12-28
EXI-006891 | Bpc Ranurada Cvi 300X100 Galv | EXISTENCIA | BF0008 | Bodega Liquidación - Flux | MATERIALES | 48 | 0 | 0 | 48 | 13881 | 666288 | 0 | 0 | SALUDABLE | 2025-09-25 | 2023-12-28
EXI-001194 | Barra Repartidora Mod Tetrapol 100A 7P | EXISTENCIA | BF0001 | Bodega Fluxsolar | MATERIALES | 84 | 0 | 0 | 84 | 7927 | 665868 | 0 | 0 | SALUDABLE | 2025-08-04 | 2023-12-28
EXI-001078 | Prensa Estopa Pvc Pg-48 | EXISTENCIA | BF0008 | Bodega Liquidación - Flux | MATERIALES | 456 | 0 | 0 | 456 | 1457 | 664392 | 0 | 0 | SALUDABLE | 2024-12-23 | 2023-12-28
EXI-006173 | Barra De Cobre 10X40 (760A) | EXISTENCIA | BFT0001 | Bodega Taller de Tableros | MATERIALES | 15 | 0 | 0 | 15 | 44022 | 660330 | 0 | 0 | SALUDABLE | 2025-08-14 | 2023-12-28
EXI-005337 | Tablero Fv, 1Kw, 25A 400X300X200 | EXISTENCIA | BF0001 | Bodega Fluxsolar | MATERIALES | 4 | 0 | 0 | 4 | 165000 | 660000 | 0 | 0 | SALUDABLE | 2025-10-02 | 2023-12-28
EXI-006430 | Molde Grafito Cable 2 - 2 Awg Xbm | EXISTENCIA | BF0001 | Bodega Fluxsolar | MATERIALES | 11 | 0 | 0 | 11 | 59900 | 658900 | 0 | 0 | SALUDABLE | 2024-12-23 | 2023-12-28
EXI-003239 | Int. Automatico 1X10A C 10Ka, Hyundai | EXISTENCIA | BF0008 | Bodega Liquidación - Flux | MATERIALES | 250 | 0 | 0 | 250 | 2628 | 657000 | 0 | 0 | SALUDABLE | 2024-08-13 | 2023-12-28
EXI-007057 | Gw-Solar Inverter 1K-Xs-11 1Phase, On-Grid/Dc And Wifi | EXISTENCIA | BF0008 | Bodega Liquidación - Flux | EQUIPOS PRINCIPALES | 3 | 0 | 0 | 3 | 218528 | 655584 | 0 | 0 | SALUDABLE | 2024-12-24 | 2023-12-28
EXI-003952 | Epp Casco Pro Mta Abs Blanco Full | EXISTENCIA | BF0001 | Bodega Fluxsolar | MATERIALES | 51 | 1 | 0 | 50 | 12840 | 654840 | 0 | 0 | SALUDABLE | 2025-10-09 | 2023-12-28
EXI-004034 | Soldadura Exotermica 250G Formato Plus | EXISTENCIA | BF0008 | Bodega Liquidación - Flux | MATERIALES | 87 | 0 | 0 | 87 | 7512 | 653544 | 0 | 0 | SALUDABLE | 2024-11-15 | 2023-12-28
EXI-009122 | Int. Diferencial 2X25A Clase A 6kA 100Ma, Chint | EXISTENCIA | BF0001 | Bodega Fluxsolar | MATERIALES | 30 | 0 | 0 | 30 | 21755 | 652650 | 0 | 0 | SALUDABLE | 2025-09-03 | 2025-04-16
EXI-003597 | Tablero Metalico 500X400X200Mm Ip66 C/Contrapuerta | EXISTENCIA | BF0001 | Bodega Fluxsolar | MATERIALES | 12 | 0 | 0 | 12 | 54245 | 650940 | 0 | 0 | SALUDABLE | 2025-10-02 | 2023-12-28
EXI-004541 | Cable De Cobre Desnudo 6 Awg 7H X Mts | EXISTENCIA | BF0001 | Bodega Fluxsolar | MATERIALES | 455 | 0 | 0 | 455 | 1428 | 649740 | 0 | 0 | SALUDABLE | 2025-10-02 | 2023-12-28
EXI-000539 | Regleta Conexion Riel Din 8 Cont Verde | EXISTENCIA | BFT0001 | Bodega Taller de Tableros | MATERIALES | 582 | 0 | 0 | 582 | 1116 | 649512 | 0 | 0 | SALUDABLE | 2025-10-03 | 2023-12-28
EXI-003630 | Tornillo Autop #3 C/Gol 14-14 X 2 | EXISTENCIA | BF0008 | Bodega Liquidación - Flux | MATERIALES | 10800 | 0 | 0 | 10800 | 60 | 648000 | 0 | 0 | SALUDABLE | 2025-08-04 | 2023-12-28
EXI-000108 | Tornillo Cabeza Martillo M8 X 70Mm | EXISTENCIA | BF0001 | Bodega Fluxsolar | MATERIALES | 2255 | 0 | 0 | 2255 | 287 | 647185 | 0 | 0 | SALUDABLE | 2025-08-04 | 2023-12-28
EXI-003110 | Contactor 24A 2Na+2Nc 230V Ca Cc | EXISTENCIA | BF0008 | Bodega Liquidación - Flux | MATERIALES | 17 | 0 | 0 | 17 | 37978 | 645626 | 0 | 0 | SALUDABLE | 2023-12-31 | 2023-12-28
EXI-003936 | Epp Pantalon Activex Gris/Negro T-S Xr-100 | EXISTENCIA | BF0001 | Bodega Fluxsolar | MATERIALES | 41 | 0 | 0 | 41 | 15700 | 643700 | 0 | 0 | SALUDABLE | 2025-10-01 | 2023-12-28
EXI-004130 | Tablero Residencial, Casa 1Kw, General 16A | EXISTENCIA | BFT0001 | Bodega Taller de Tableros | EQUIPOS PRINCIPALES | 4 | 0 | 0 | 4 | 160720 | 642880 | 0 | 0 | SALUDABLE | 2023-12-31 | 2023-12-28
EXI-006154 | Cabeza De Servicio Con Abrazadera 4 | EXISTENCIA | BF0001 | Bodega Fluxsolar | MATERIALES | 19 | 2 | 0 | 17 | 33805 | 642295 | 0 | 0 | SALUDABLE | 2025-10-02 | 2023-12-28
EXI-004336 | Cable H07Z1-K 2.5Mm Rojo | EXISTENCIA | BFT0001 | Bodega Taller de Tableros | MATERIALES | 2377.97 | 0 | 0 | 2377.97 | 267 | 634917.99 | 0 | 0 | SALUDABLE | 2025-10-02 | 2023-12-28
EXI-001799 | Terminal De Ojo 6 Awg, 1 Perf | EXISTENCIA | BF0008 | Bodega Liquidación - Flux | MATERIALES | 1627 | 0 | 0 | 1627 | 387 | 629649 | 0 | 0 | SALUDABLE | 2025-10-01 | 2023-12-28
EXI-002454 | Int. Diferencial 4X40A Clase A 300Ma, Legrand | EXISTENCIA | BFT0001 | Bodega Taller de Tableros | MATERIALES | 9 | 0 | 0 | 9 | 69854 | 628686 | 0 | 0 | SALUDABLE | 2024-05-31 | 2023-12-28
EXI-003842 | Barra Copperweld 3/4 De 1.5Mts | EXISTENCIA | BF0008 | Bodega Liquidación - Flux | MATERIALES | 83 | 0 | 0 | 83 | 7501 | 622583 | 0 | 0 | SALUDABLE | 2025-08-29 | 2023-12-28
EXI-005851 | Rele Electronico Ex.31984, Legrand | EXISTENCIA | BP0004 | Bodega Ceco EPP | MATERIALES | 2 | 0 | 1 | 3 | 308756 | 617512 | 0 | 0 | SALUDABLE | 2025-09-26 | 2023-12-28
EXI-004013 | Epp Botin Nitro 750 Café T-40 | EXISTENCIA | BF0001 | Bodega Fluxsolar | MATERIALES | 18 | 0 | 0 | 18 | 34288 | 617184 | 0 | 0 | SALUDABLE | 2024-11-18 | 2023-12-28
EXI-007060 | Protector De Techo | EXISTENCIA | BF0001 | Bodega Fluxsolar | MATERIALES | 1 | 0 | 0 | 1 | 616060 | 616060 | 0 | 0 | SALUDABLE | 2023-12-31 | 2023-12-28
EXI-003419 | Hp Perfil Ult 4700Mm | EXISTENCIA | BP0001 | Bodega de Proyectos RE | MATERIALES | 43 | 0 | 95 | 138 | 14312 | 615416 | 0 | 0 | SALUDABLE | 2025-10-02 | 2023-12-28
EXI-009232 | Transformador De Corriente 1250/5A 3 Kv Doble Barra 38 X 127 Schneider | EXISTENCIA | BFT0001 | Bodega Taller de Tableros | MATERIALES | 9 | 0 | 0 | 9 | 68208 | 613872 | 0 | 0 | SALUDABLE | 2025-08-25 | 2025-05-26
EXI-001056 | Tubo Termocontraible 18.0Mm Verde | EXISTENCIA | BF0001 | Bodega Fluxsolar | MATERIALES | 50 | 0 | 0 | 50 | 12275 | 613750 | 0 | 0 | SALUDABLE | 2025-10-02 | 2023-12-28
EXI-007334 | Tablero Metalico 600X500X250Mm C/Contrapuerta Ip66 | EXISTENCIA | BFT0001 | Bodega Taller de Tableros | MATERIALES | 9 | 0 | 0 | 9 | 68175 | 613575 | 0 | 0 | SALUDABLE | 2023-12-31 | 2023-12-28
EXI-007426 | Tubo Flexible Met C/Pvc 50Mm | EXISTENCIA | BF0001 | Bodega Fluxsolar | MATERIALES | 144 | 5 | 0 | 139 | 4242 | 610848 | 0 | 0 | SALUDABLE | 2025-08-04 | 2023-12-28
EXI-007538 | Transformador De Corriente 100/5A Legrand | EXISTENCIA | BF0001 | Bodega Fluxsolar | MATERIALES | 38 | 0 | 0 | 38 | 16074 | 610812 | 0 | 0 | SALUDABLE | 2025-08-04 | 2023-12-28
EXI-004408 | Ferrules C/Aislación 50Mm | EXISTENCIA | BF0001 | Bodega Fluxsolar | MATERIALES | 1437 | 0 | 0 | 1437 | 424 | 609288 | 0 | 0 | SALUDABLE | 2025-08-04 | 2023-12-28
EXI-006075 | Conductor Aluminio 95Mm2 Xlpe 0,6/1Kv | EXISTENCIA | BF0008 | Bodega Liquidación - Flux | MATERIALES | 540 | 0 | 0 | 540 | 1126 | 608040 | 0 | 0 | SALUDABLE | 2025-09-26 | 2023-12-28
EXI-000713 | Tabl.Met.700X500X250Mm Ip65 St5 725(A) 0705805021 | EXISTENCIA | BFT0001 | Bodega Taller de Tableros | MATERIALES | 11 | 0 | 0 | 11 | 55159 | 606749 | 0 | 0 | SALUDABLE | 2025-10-02 | 2023-12-28
EXI-003015 | Disco Diamantado Cont 4.5´´ | EXISTENCIA | BF0001 | Bodega Fluxsolar | MATERIALES | 221 | 136 | 0 | 85 | 2738 | 605098 | 0 | 0 | SALUDABLE | 2025-10-02 | 2023-12-28
EXI-009106 | Hp Gancho Tipo L, Trb-F08-Ru1 (Coplanar) Pintado | EXISTENCIA | BF0001 | Bodega Fluxsolar | EQUIPOS PRINCIPALES | 584 | 12 | 0 | 572 | 1036 | 605024 | 0 | 0 | SALUDABLE | 2025-10-02 | 2025-04-08
EXI-002479 | Tornillo Volcanita 8X3 | EXISTENCIA | BF0008 | Bodega Liquidación - Flux | MATERIALES | 8400 | 0 | 0 | 8400 | 72 | 604800 | 0 | 0 | SALUDABLE | 2025-09-01 | 2023-12-28
EXI-008024 | Int. Automatico 4X160A C 16Ka, Legrand | EXISTENCIA | BFT0001 | Bodega Taller de Tableros | MATERIALES | 5 | 0 | 0 | 5 | 120750 | 603750 | 0 | 0 | SALUDABLE | 2023-12-31 | 2023-12-28
EXI-004730 | Int. Automatico 3X32A C 10Ka, Hyundai | EXISTENCIA | BF0008 | Bodega Liquidación - Flux | MATERIALES | 81 | 0 | 0 | 81 | 7420 | 601020 | 0 | 0 | SALUDABLE | 2024-12-23 | 2023-12-28
EXI-004723 | Conector Tuberia Emt A Flex Met 40Mm | EXISTENCIA | BF0001 | Bodega Fluxsolar | MATERIALES | 377 | 23 | 0 | 354 | 1593 | 600561 | 0 | 0 | SALUDABLE | 2025-10-02 | 2023-12-28
EXI-008184 | Tablero Sobreponer 4 Circuitos Ip65 | EXISTENCIA | BF0001 | Bodega Fluxsolar | EQUIPOS PRINCIPALES | 44 | 3 | 0 | 41 | 13596 | 598224 | 0 | 0 | SALUDABLE | 2025-10-03 | 2024-01-25
EXI-003575 | Termocontraible Ø9.0Mm Negro | EXISTENCIA | BF0008 | Bodega Liquidación - Flux | MATERIALES | 670 | 0 | 0 | 670 | 892 | 597640 | 0 | 0 | SALUDABLE | 2024-12-23 | 2023-12-28
EXI-000813 | Caja Pre Galvanizada 100X65X65 A-01 Sin Ko | EXISTENCIA | BF0001 | Bodega Fluxsolar | MATERIALES | 691 | 0 | 0 | 691 | 860 | 594260 | 0 | 0 | SALUDABLE | 2025-10-02 | 2023-12-28
EXI-005537 | Bpc Ranurada Cve 300X100 Galvanizada Con Tapa | EXISTENCIA | BF0008 | Bodega Liquidación - Flux | MATERIALES | 25 | 0 | 0 | 25 | 23765 | 594125 | 0 | 0 | SALUDABLE | 2024-08-31 | 2023-12-28
EXI-009246 | Base Gabinete 2000x1000x400mm | EXISTENCIA | BFT0001 | Bodega Taller de Tableros | EQUIPOS PRINCIPALES | 2 | 0 | 0 | 2 | 295408 | 590816 | 0 | 0 | SALUDABLE | 2025-06-06 | 2025-06-05
EXI-005004 | Int. Diferencial 2X25A Clase Ac 30Ma, Mitsubishi | EXISTENCIA | BF0008 | Bodega Liquidación - Flux | MATERIALES | 34 | 0 | 0 | 34 | 17344 | 589696 | 0 | 0 | SALUDABLE | 2023-12-31 | 2023-12-28
EXI-004986 | Tablero Metalico 1200X800X300Mm Ip66 C/Contrapuerta | EXISTENCIA | BFT0001 | Bodega Taller de Tableros | MATERIALES | 3 | 0 | 0 | 3 | 196526 | 589578 | 0 | 0 | SALUDABLE | 2025-10-01 | 2023-12-28
EXI-008306 | Ampere Energy Meter Et112 | EXISTENCIA | BF0001 | Bodega Fluxsolar | EQUIPOS PRINCIPALES | 10 | 0 | 0 | 10 | 58909 | 589090 | 0 | 0 | SALUDABLE | 2025-04-30 | 2024-03-06
EXI-007067 | Conmutador De Transferencia Automatica Ats 220Vac 63A 2P Dual | EXISTENCIA | BF0001 | Bodega Fluxsolar | MATERIALES | 13 | 3 | 0 | 10 | 45000 | 585000 | 0 | 0 | SALUDABLE | 2025-10-02 | 2023-12-28
EXI-008567 | Huawei Inversor Sun2000-4Ktl-L1 | EXISTENCIA | BF0001 | Bodega Fluxsolar | EQUIPOS PRINCIPALES | 1 | 0 | 0 | 1 | 582072 | 582072 | 0 | 0 | SALUDABLE | 2025-04-25 | 2024-07-29
EXI-009214 | Caja Trifásica Medidor Directo CGE | EXISTENCIA | BF0001 | Bodega Fluxsolar | MATERIALES | 5 | 0 | 0 | 5 | 115594 | 577970 | 0 | 0 | SALUDABLE | 2025-05-29 | 2025-05-13
EXI-007482 | Tablero Met. 1200X1200X250Mm Ip65 C/Contrapuerta | EXISTENCIA | BFT0001 | Bodega Taller de Tableros | MATERIALES | 1 | 0 | 0 | 1 | 577500 | 577500 | 0 | 0 | SALUDABLE | 2025-08-04 | 2023-12-28
EXI-005861 | Contactor S-N220, 3X250 Bobina 200Vca, Mitsubishi | EXISTENCIA | BF0001 | Bodega Fluxsolar | MATERIALES | 2 | 0 | 0 | 2 | 288719 | 577438 | 0 | 0 | SALUDABLE | 2024-04-17 | 2023-12-28
EXI-003909 | Curva Conduit Emt 40Mm | EXISTENCIA | BF0001 | Bodega Fluxsolar | MATERIALES | 416 | 24 | 0 | 392 | 1387 | 576992 | 0 | 0 | SALUDABLE | 2025-10-02 | 2023-12-28
EXI-006339 | Alambre Negro N°18 Rollo 25 Kilos | EXISTENCIA | BF0001 | Bodega Fluxsolar | MATERIALES | 14 | 0 | 0 | 14 | 41000 | 574000 | 0 | 0 | SALUDABLE | 2025-08-04 | 2023-12-28
EXI-002384 | Terminal De Ojo 3/0, 1 Perf | EXISTENCIA | BF0008 | Bodega Liquidación - Flux | MATERIALES | 465 | 0 | 0 | 465 | 1234 | 573810 | 0 | 0 | SALUDABLE | 2025-10-02 | 2023-12-28
EXI-001384 | Monitor De Potencia Inversa 1F | EXISTENCIA | BFT0001 | Bodega Taller de Tableros | MATERIALES | 5 | 0 | 0 | 5 | 113874 | 569370 | 0 | 0 | SALUDABLE | 2025-10-02 | 2023-12-28
EXI-005731 | Tope De Fijacion Para Bornes | EXISTENCIA | BFT0001 | Bodega Taller de Tableros | MATERIALES | 3424 | 0 | 1000 | 4424 | 166 | 568384 | 0 | 0 | SALUDABLE | 2025-09-08 | 2023-12-28
EXI-009551 | Tablero Residencial Rvdic-1342 | EXISTENCIA | BF0001 | Bodega Fluxsolar | EQUIPOS PRINCIPALES | 1 | 0 | 0 | 1 | 567225 | 567225 | 0 | 0 | SALUDABLE | 2025-10-23 | 2025-09-25
EXI-009544 | Resistencia Calefactora 60W 110/220 VAC Montaje A Riel Din | EXISTENCIA | BFT0001 | Bodega Taller de Tableros | MATERIALES | 23 | 0 | 0 | 23 | 24650 | 566950 | 0 | 0 | SALUDABLE | 2025-10-01 | 2025-09-24
EXI-009564 | Tablero Residencial Rvdic-1341 | EXISTENCIA | BF0001 | Bodega Fluxsolar | EQUIPOS PRINCIPALES | 1 | 0 | 0 | 1 | 566842 | 566842 | 0 | 0 | SALUDABLE | 2025-10-15 | 2025-09-25
EXI-006236 | Huawei Smart Dongle Wlan - Fe | EXISTENCIA | BF0001 | Bodega Fluxsolar | EQUIPOS PRINCIPALES | 15 | 1 | 1 | 15 | 37692 | 565380 | 0 | 0 | SALUDABLE | 2025-10-20 | 2023-12-28
EXI-004198 | Copla Pvc Sch 80 4 | EXISTENCIA | BF0008 | Bodega Liquidación - Flux | MATERIALES | 188 | 0 | 0 | 188 | 3000 | 564000 | 0 | 0 | SALUDABLE | 2023-12-31 | 2023-12-28
EXI-008324 | Mordaza para Pasillo Técnico tipo Grating | EXISTENCIA | BF0001 | Bodega Fluxsolar | MATERIALES | 477 | 0 | 0 | 477 | 1180 | 562860 | 0 | 0 | SALUDABLE | 2025-08-04 | 2024-03-12
EXI-002709 | Cable 3X2.5 Mm 2500V | EXISTENCIA | BF0008 | Bodega Liquidación - Flux | MATERIALES | 531 | 0 | 0 | 531 | 1051 | 558081 | 0 | 0 | SALUDABLE | 2025-08-04 | 2023-12-28
EXI-004125 | Conector Recto P/Flexible C/Pvc 20Mm | EXISTENCIA | BF0008 | Bodega Liquidación - Flux | MATERIALES | 940 | 0 | 0 | 940 | 591 | 555540 | 0 | 0 | SALUDABLE | 2025-08-04 | 2023-12-28
EXI-009559 | Tablero Residencial Rvdic-1309 | EXISTENCIA | BF0001 | Bodega Fluxsolar | EQUIPOS PRINCIPALES | 1 | 1 | 0 | 0 | 553880 | 553880 | 0 | 0 | SALUDABLE | 2025-10-08 | 2025-09-25
EXI-004508 | Tornillo Autop Hexagonal C/Gol 14 X 7 | EXISTENCIA | BF0008 | Bodega Liquidación - Flux | MATERIALES | 1650 | 0 | 0 | 1650 | 335 | 552750 | 0 | 0 | SALUDABLE | 2025-09-01 | 2023-12-28
EXI-009259 | Esmeril Angular De 4.1/2 Dewalt 800W DWE4020-B2 | EXISTENCIA | BFT0001 | Bodega Taller de Tableros | MATERIALES | 9 | 0 | 0 | 9 | 61360 | 552240 | 0 | 0 | SALUDABLE | 2025-06-16 | 2025-06-05
EXI-001020 | Terminal De Ojo 2 Awg, 1 Perf | EXISTENCIA | BF0008 | Bodega Liquidación - Flux | MATERIALES | 1020 | 0 | 0 | 1020 | 540 | 550800 | 0 | 0 | SALUDABLE | 2025-07-29 | 2023-12-28
EXI-005005 | Int. Automatico 1X20A C 10Ka, Hyundai | EXISTENCIA | BF0008 | Bodega Liquidación - Flux | MATERIALES | 186 | 0 | 0 | 186 | 2959 | 550374 | 0 | 0 | SALUDABLE | 2024-08-13 | 2023-12-28
EXI-003310 | Copla Galvanizada 32Mm | EXISTENCIA | BF0001 | Bodega Fluxsolar | MATERIALES | 1070 | 2 | 0 | 1068 | 514 | 549980 | 0 | 0 | SALUDABLE | 2025-08-04 | 2023-12-28
EXI-001700 | Barra Repartidora Bipolar 80A 8P | EXISTENCIA | BF0008 | Bodega Liquidación - Flux | MATERIALES | 103 | 0 | 0 | 103 | 5339 | 549917 | 0 | 0 | SALUDABLE | 2023-12-31 | 2023-12-28
EXI-009551 | Tablero Residencial Rvdic-1342 | EXISTENCIA | BP0001 | Bodega de Proyectos RE | EQUIPOS PRINCIPALES | 1 | 0 | 0 | 1 | 549425 | 549425 | 0 | 0 | SALUDABLE | 2025-10-23 | 2025-09-25
EXI-009120 | Rack Grande Estándar | EXISTENCIA | BF0001 | Bodega Fluxsolar | MATERIALES | 1 | 0 | 0 | 1 | 549200 | 549200 | 0 | 0 | SALUDABLE | 2025-07-23 | 2025-04-15
EXI-008770 | Rack Para Soporte De Inversor Rvdic-537 | EXISTENCIA | BF0001 | Bodega Fluxsolar | MATERIALES | 1 | 0 | 0 | 1 | 549200 | 549200 | 0 | 0 | SALUDABLE | 2024-12-16 | 2024-11-26
EXI-002923 | Gw - Ct90-5 (90A-90Ma-16Mm) | EXISTENCIA | BF0008 | Bodega Liquidación - Flux | EQUIPOS PRINCIPALES | 31 | 0 | 0 | 31 | 17707 | 548917 | 0 | 0 | SALUDABLE | 2025-08-04 | 2023-12-28
EXI-006128 | Cable Aluminio Mt Xlpe 150Mm2 25Kv | EXISTENCIA | BF0001 | Bodega Fluxsolar | MATERIALES | 220 | 0 | 0 | 220 | 2488 | 547360 | 0 | 0 | SALUDABLE | 2024-12-23 | 2023-12-28
EXI-001718 | Transformador De Corriente Nucleo Abierto 200/5A | EXISTENCIA | BF0008 | Bodega Liquidación - Flux | MATERIALES | 16 | 0 | 0 | 16 | 34122 | 545952 | 0 | 0 | SALUDABLE | 2024-08-31 | 2023-12-28
EXI-007965 | Copla Sello Eys 1 1/4 | EXISTENCIA | BF0008 | Bodega Liquidación - Flux | MATERIALES | 20 | 0 | 0 | 20 | 27284 | 545680 | 0 | 0 | SALUDABLE | 2024-08-13 | 2023-12-28
EXI-003423 | Hp Placa Puesta A Tierra ULT | EXISTENCIA | BF0001 | Bodega Fluxsolar | MATERIALES | 6560 | 1021 | 0 | 5539 | 83 | 544480 | 0 | 0 | SALUDABLE | 2025-10-02 | 2023-12-28
EXI-008832 | Automatico Dc 2 Polos 100A 1000V Sm8 Suntree | EXISTENCIA | BF0008 | Bodega Liquidación - Flux | MATERIALES | 10 | 0 | 0 | 10 | 54320 | 543200 | 0 | 0 | SALUDABLE | 2025-01-22 | 2025-01-10
EXI-001445 | Omega Para Tablero 75X90X140Mm | EXISTENCIA | BF0008 | Bodega Liquidación - Flux | MATERIALES | 89 | 0 | 0 | 89 | 6101 | 542989 | 0 | 0 | SALUDABLE | 2025-07-29 | 2023-12-28
EXI-007030 | Hp Fijacion Emballetado Trb-C02 | EXISTENCIA | BF0001 | Bodega Fluxsolar | MATERIALES | 594 | 0 | 0 | 594 | 914 | 542916 | 0 | 0 | SALUDABLE | 2025-10-02 | 2023-12-28
EXI-006911 | Int. Diferencial 4X63A Clase A 300Ma, Legrand | EXISTENCIA | BFT0001 | Bodega Taller de Tableros | MATERIALES | 4 | 0 | 7 | 11 | 135509 | 542036 | 0 | 0 | SALUDABLE | 2025-10-08 | 2023-12-28
EXI-008477 | Tuerca C/Resorte Para Riel 42X42Mm 1/4 Galv | EXISTENCIA | BF0008 | Bodega Liquidación - Flux | MATERIALES | 700 | 0 | 0 | 700 | 772 | 540400 | 0 | 0 | SALUDABLE | 2024-10-01 | 2024-05-30
EXI-005384 | Terminal Pvc Sch 40 1 1/2 - He | EXISTENCIA | BF0001 | Bodega Fluxsolar | MATERIALES | 317 | 0 | 0 | 317 | 1704 | 540168 | 0 | 0 | SALUDABLE | 2025-08-04 | 2023-12-28
EXI-008521 | Tablero Met. 600X400X300Mm C/Placa Ip66 Ral 7035 | EXISTENCIA | BFT0001 | Bodega Taller de Tableros | MATERIALES | 3 | 0 | 0 | 3 | 179440 | 538320 | 0 | 0 | SALUDABLE | 2024-07-17 | 2024-07-11
EXI-001943 | Regleta Neutro Barra 4Px16Mm | EXISTENCIA | BF0008 | Bodega Liquidación - Flux | MATERIALES | 164 | 0 | 0 | 164 | 3281 | 538084 | 0 | 0 | SALUDABLE | 2024-12-23 | 2023-12-28
EXI-009561 | Tablero Residencial Rvdic-1344 | EXISTENCIA | BF0001 | Bodega Fluxsolar | EQUIPOS PRINCIPALES | 1 | 1 | 0 | 0 | 537182 | 537182 | 0 | 0 | SALUDABLE | 2025-10-23 | 2025-09-25
EXI-005838 | Int. Diferencial 4X40A Clase A 30Ma, Legrand | EXISTENCIA | BF0001 | Bodega Fluxsolar | MATERIALES | 6 | 0 | 0 | 6 | 89454 | 536724 | 0 | 0 | SALUDABLE | 2023-12-31 | 2023-12-28
EXI-006942 | Hp Fijacion Emballetado Trb-C09 | EXISTENCIA | BF0001 | Bodega Fluxsolar | MATERIALES | 194 | 0 | 0 | 194 | 2764 | 536216 | 0 | 0 | SALUDABLE | 2025-04-09 | 2023-12-28
EXI-005089 | Probador De Aislamiento Hioki Ir4057-50 Pro Kit | EXISTENCIA | BF0008 | Bodega Liquidación - Flux | MATERIALES | 1 | 0 | 0 | 1 | 534990 | 534990 | 0 | 0 | SALUDABLE | 2023-12-31 | 2023-12-28
EXI-003910 | Copla Conduit Emt 40Mm | EXISTENCIA | BF0001 | Bodega Fluxsolar | MATERIALES | 933 | 147 | 0 | 786 | 572 | 533676 | 0 | 0 | SALUDABLE | 2025-10-02 | 2023-12-28
EXI-009560 | Tablero Residencial Rvdic-1347 | EXISTENCIA | BP0001 | Bodega de Proyectos RE | EQUIPOS PRINCIPALES | 1 | 0 | 0 | 1 | 533533 | 533533 | 0 | 0 | SALUDABLE | 2025-10-22 | 2025-09-25
EXI-005387 | Terminal Pvc Sch 40 1 1/2 - Hi | EXISTENCIA | BF0008 | Bodega Liquidación - Flux | MATERIALES | 281 | 0 | 0 | 281 | 1887 | 530247 | 0 | 0 | SALUDABLE | 2025-07-29 | 2023-12-28
EXI-005277 | Manga Termocontraible 185 Mm2 Negra | EXISTENCIA | BF0001 | Bodega Fluxsolar | MATERIALES | 275 | 0 | 0 | 275 | 1926 | 529650 | 0 | 0 | SALUDABLE | 2024-11-18 | 2023-12-28
EXI-002384 | Terminal De Ojo 3/0, 1 Perf | EXISTENCIA | BF0001 | Bodega Fluxsolar | MATERIALES | 427 | 0 | 0 | 427 | 1234 | 526918 | 0 | 0 | SALUDABLE | 2025-10-02 | 2023-12-28
EXI-003464 | Bushing Galv 32Mm | EXISTENCIA | BF0001 | Bodega Fluxsolar | MATERIALES | 1721 | 4 | 0 | 1717 | 306 | 526626 | 0 | 0 | SALUDABLE | 2025-08-04 | 2023-12-28
EXI-005121 | Enchufe Hembra Volante 2P+T 32A Ip67 220V | EXISTENCIA | BF0001 | Bodega Fluxsolar | MATERIALES | 96 | 0 | 0 | 96 | 5483 | 526368 | 0 | 0 | SALUDABLE | 2025-08-04 | 2023-12-28
EXI-000656 | Curva Galv.90G 11/2(A) | EXISTENCIA | BF0008 | Bodega Liquidación - Flux | MATERIALES | 9 | 0 | 0 | 9 | 58304 | 524736 | 0 | 0 | SALUDABLE | 2025-08-04 | 2023-12-28
EXI-002721 | Epp Extintor De Co2 Bc De 6 Kg | EXISTENCIA | BF0001 | Bodega Fluxsolar | MATERIALES | 15 | 0 | 0 | 15 | 34933 | 523995 | 0 | 0 | SALUDABLE | 2025-10-02 | 2023-12-28
EXI-003358 | Cable Rv-K 4X1.5Mm | EXISTENCIA | BF0001 | Bodega Fluxsolar | MATERIALES | 480 | 0 | 0 | 480 | 1089 | 522720 | 0 | 0 | SALUDABLE | 2025-01-07 | 2023-12-28
EXI-004953 | Int. Automatico 2X16A C 10Ka, Mitsubishi | EXISTENCIA | BF0008 | Bodega Liquidación - Flux | MATERIALES | 52 | 0 | 0 | 52 | 10052 | 522704 | 0 | 0 | SALUDABLE | 2024-12-23 | 2023-12-28
EXI-009038 | Tapa Lateral 2 C/u 706204 Teos Fondo 400 Mm Ip65 | EXISTENCIA | BFT0001 | Bodega Taller de Tableros | EQUIPOS PRINCIPALES | 6 | 0 | 0 | 6 | 86980 | 521880 | 0 | 0 | SALUDABLE | 2025-10-01 | 2025-03-13
EXI-009522 | Cable Control 2X0.75Mm Apantallado 300/500V | EXISTENCIA | BF0001 | Bodega Fluxsolar | MATERIALES | 600 | 0 | 0 | 600 | 867 | 520200 | 0 | 0 | SALUDABLE | 2025-10-02 | 2025-09-16
EXI-005800 | Medidor De Espesor Ultrasonico Wt100A | EXISTENCIA | BF0008 | Bodega Liquidación - Flux | MATERIALES | 3 | 0 | 0 | 3 | 173400 | 520200 | 0 | 0 | SALUDABLE | 2023-12-31 | 2023-12-28
EXI-007124 | Tablero Metalico 300X300X200Mm C/Contrapuerta Ip66 | EXISTENCIA | BFT0001 | Bodega Taller de Tableros | MATERIALES | 14 | 0 | 0 | 14 | 36853 | 515942 | 0 | 0 | SALUDABLE | 2024-12-23 | 2023-12-28
EXI-007523 | Int. Automatico 3X75A C 25Ka, Legrand | EXISTENCIA | BFT0001 | Bodega Taller de Tableros | MATERIALES | 5 | 0 | 0 | 5 | 103150 | 515750 | 0 | 0 | SALUDABLE | 2023-12-31 | 2023-12-28
EXI-005736 | Molde Grafito Cable 6 - 6 Awg Union T | EXISTENCIA | BF0001 | Bodega Fluxsolar | MATERIALES | 9 | 0 | 0 | 9 | 57264 | 515376 | 0 | 0 | SALUDABLE | 2024-12-23 | 2023-12-28
EXI-004836 | Base Adhesiva 30X30Mm Bl | EXISTENCIA | BF0008 | Bodega Liquidación - Flux | MATERIALES | 1826 | 0 | 0 | 1826 | 282 | 514932 | 0 | 0 | SALUDABLE | 2024-12-23 | 2023-12-28
EXI-008022 | Huawei Smart Power Sensor 250A/50Ma, DTSU666-H | EXISTENCIA | BFT0001 | Bodega Taller de Tableros | EQUIPOS PRINCIPALES | 6 | 0 | 0 | 6 | 85682 | 514092 | 0 | 0 | SALUDABLE | 2025-10-02 | 2023-12-28
EXI-009115 | Gabinete Batería LV Soluna - 1 Batería | EXISTENCIA | BP0001 | Bodega de Proyectos RE | MATERIALES | 2 | 0 | 2 | 4 | 256876 | 513752 | 0 | 0 | SALUDABLE | 2025-10-01 | 2025-04-15
EXI-001941 | Hembra Mod Magic 2P+T 10/16A | EXISTENCIA | BF0008 | Bodega Liquidación - Flux | MATERIALES | 113 | 0 | 0 | 113 | 4543 | 513359 | 0 | 0 | SALUDABLE | 2024-12-01 | 2023-12-28
EXI-005413 | Conector Tuberia Emt A Flex. Met 25Mm | EXISTENCIA | BF0001 | Bodega Fluxsolar | MATERIALES | 600 | 0 | 0 | 600 | 855 | 513000 | 0 | 0 | SALUDABLE | 2025-10-02 | 2023-12-28
EXI-007759 | Medidor Trifasico Dtsd1352 C1 6A Sungrow | EXISTENCIA | BF0008 | Bodega Liquidación - Flux | MATERIALES | 4 | 0 | 0 | 4 | 128019 | 512076 | 0 | 0 | SALUDABLE | 2023-12-31 | 2023-12-28
EXI-004951 | Int. Diferencial 2X40A Clase Ac 30Ma, Mitsubishi | EXISTENCIA | BF0008 | Bodega Liquidación - Flux | MATERIALES | 23 | 0 | 0 | 23 | 22247 | 511681 | 0 | 0 | SALUDABLE | 2023-12-31 | 2023-12-28
EXI-004597 | Termocontraible Ø10.0Mm Negro | EXISTENCIA | BF0001 | Bodega Fluxsolar | MATERIALES | 1603 | 75 | 0 | 1528 | 319 | 511357 | 0 | 0 | SALUDABLE | 2025-10-02 | 2023-12-28
EXI-000634 | Cable Rv-K 2/0 Awg 1 Kv | EXISTENCIA | BF0001 | Bodega Fluxsolar | MATERIALES | 70 | 421 | 0 | -351 | 7279 | 509530 | 0 | 0 | SALUDABLE | 2025-08-04 | 2023-12-28
EXI-002128 | Pintura Spray Para/Armario Met (Ral 7032) | EXISTENCIA | BF0001 | Bodega Fluxsolar | MATERIALES | 22 | 3 | 0 | 19 | 23152 | 509344 | 0 | 0 | SALUDABLE | 2025-09-15 | 2023-12-28
EXI-009190 | Ampere Gabinete Tower | EXISTENCIA | BF0001 | Bodega Fluxsolar | MATERIALES | 2 | 0 | 0 | 2 | 254470 | 508940 | 0 | 0 | SALUDABLE | 2025-05-06 | 2025-05-05
EXI-004515 | Int. Automatico 1X32A C 10Ka, Legrand | EXISTENCIA | BF0001 | Bodega Fluxsolar | MATERIALES | 96 | 0 | 0 | 96 | 5299 | 508704 | 0 | 0 | SALUDABLE | 2025-10-02 | 2023-12-28
EXI-004650 | Electrodo De Grafito Rigido | EXISTENCIA | BF0008 | Bodega Liquidación - Flux | MATERIALES | 2 | 0 | 0 | 2 | 252826 | 505652 | 0 | 0 | SALUDABLE | 2024-11-25 | 2023-12-28
EXI-004141 | Tablero Metalico 1400X800X400Mm C/Contrapuerta Ip65 | EXISTENCIA | BFT0001 | Bodega Taller de Tableros | MATERIALES | 2 | 0 | 2 | 4 | 252118 | 504236 | 0 | 0 | SALUDABLE | 2025-08-04 | 2023-12-28
EXI-001512 | Anticorrosivo Spray Wd-40 | EXISTENCIA | BF0001 | Bodega Fluxsolar | MATERIALES | 104 | 4 | 0 | 100 | 4831 | 502424 | 0 | 0 | SALUDABLE | 2025-10-02 | 2023-12-28
EXI-007534 | Transformador De Corriente 200/5A Núcleo Cerrado Legrand | EXISTENCIA | BFT0001 | Bodega Taller de Tableros | MATERIALES | 25 | 0 | 0 | 25 | 20002 | 500050 | 0 | 0 | SALUDABLE | 2025-10-01 | 2023-12-28
EXI-005854 | Int. Automatico 4X100A 25Ka, Mitsubishi | EXISTENCIA | BFT0001 | Bodega Taller de Tableros | MATERIALES | 8 | 0 | 0 | 8 | 62400 | 499200 | 0 | 0 | SALUDABLE | 2023-12-31 | 2023-12-28
EXI-004335 | Cable H07Z1-K 2.5Mm Blanco | EXISTENCIA | BFT0001 | Bodega Taller de Tableros | MATERIALES | 1834 | 0 | 0 | 1834 | 272 | 498848 | 0 | 0 | SALUDABLE | 2025-10-02 | 2023-12-28
EXI-004136 | Tablero Residencial, Casa 2Kw, General 16A | EXISTENCIA | BFT0001 | Bodega Taller de Tableros | EQUIPOS PRINCIPALES | 3 | 0 | 0 | 3 | 165973 | 497919 | 0 | 0 | SALUDABLE | 2023-12-31 | 2023-12-28
EXI-008404 | Kaco Blueplanet 165 TL3 M1 WM OD IIQ0 Garantia | EXISTENCIA | BP0003 | Bodega de Proyectos PG | EQUIPOS PRINCIPALES | 2 | 0 | 0 | 2 | 247835 | 495670 | 0 | 0 | SALUDABLE | 2025-10-14 | 2024-04-15
EXI-002828 | Conector Niq.P/Cab 6 Awg | EXISTENCIA | BF0001 | Bodega Fluxsolar | MATERIALES | 1423 | 178 | 0 | 1245 | 348 | 495204 | 0 | 0 | SALUDABLE | 2025-10-02 | 2023-12-28
EXI-008809 | Int. Diferencial 2X63A Clase AC 300Ma, Legrand | EXISTENCIA | BF0008 | Bodega Liquidación - Flux | MATERIALES | 10 | 0 | 0 | 10 | 49494 | 494940 | 0 | 0 | SALUDABLE | 2025-03-10 | 2024-12-20
EXI-000686 | Contrapuerta Para Tablero 100X80 Ip65 | EXISTENCIA | BF0001 | Bodega Fluxsolar | MATERIALES | 10 | 2 | 0 | 8 | 49472 | 494720 | 0 | 0 | SALUDABLE | 2025-08-04 | 2023-12-28
EXI-009445 | Tablero Residencial Rvdic-1121 | EXISTENCIA | BF0001 | Bodega Fluxsolar | EQUIPOS PRINCIPALES | 1 | 0 | 0 | 1 | 493482 | 493482 | 0 | 0 | SALUDABLE | 2025-07-31 | 2025-08-07
EXI-009398 | Tablero Residencial Rvdic-1037 | EXISTENCIA | BF0001 | Bodega Fluxsolar | EQUIPOS PRINCIPALES | 1 | 0 | 0 | 1 | 493482 | 493482 | 0 | 0 | SALUDABLE | 2025-07-24 | 2025-07-24
EXI-004010 | Hp Gancho Tipo L, Trb-F08-Ru1 (Coplanar) ULT | EXISTENCIA | BP0001 | Bodega de Proyectos RE | MATERIALES | 373 | 0 | 602 | 975 | 1323 | 493479 | 0 | 0 | SALUDABLE | 2025-10-02 | 2023-12-28
EXI-005572 | Cable Rv-K 1X 8 Awg 1Kv Ng | EXISTENCIA | BFT0001 | Bodega Taller de Tableros | MATERIALES | 506 | 0 | 0 | 506 | 974 | 492844 | 0 | 0 | SALUDABLE | 2023-12-31 | 2023-12-28
EXI-009550 | Tablero Residencial Rvdic-1352 | EXISTENCIA | BF0001 | Bodega Fluxsolar | EQUIPOS PRINCIPALES | 1 | 0 | 0 | 1 | 490000 | 490000 | 0 | 0 | SALUDABLE | 2025-10-08 | 2025-09-25
EXI-000910 | Tapas Laterales 400Mm (Par) Side Panels 2Pcs Ip55 | EXISTENCIA | BFT0001 | Bodega Taller de Tableros | MATERIALES | 5 | 0 | 0 | 5 | 97818 | 489090 | 0 | 0 | SALUDABLE | 2025-06-04 | 2023-12-28
EXI-000118 | Cable 1 X 25Mm Flexible Para Baterias | EXISTENCIA | BF0001 | Bodega Fluxsolar | MATERIALES | 89 | 28 | 0 | 61 | 5490 | 488610 | 0 | 0 | SALUDABLE | 2025-08-04 | 2023-12-28
EXI-009562 | Tablero Residencial Rvdic-1337 | EXISTENCIA | BF0001 | Bodega Fluxsolar | EQUIPOS PRINCIPALES | 1 | 0 | 0 | 1 | 488004 | 488004 | 0 | 0 | SALUDABLE | 2025-10-15 | 2025-09-25
EXI-009247 | Cubre Equipo 2000x1000 | EXISTENCIA | BFT0001 | Bodega Taller de Tableros | EQUIPOS PRINCIPALES | 3 | 0 | 0 | 3 | 162597 | 487791 | 0 | 0 | SALUDABLE | 2025-06-06 | 2025-06-05
EXI-004822 | Cinta Aislante Eléctrica Goma 3/4X 6.7M | EXISTENCIA | BF0001 | Bodega Fluxsolar | MATERIALES | 125 | 4 | 0 | 121 | 3900 | 487500 | 0 | 0 | SALUDABLE | 2025-10-02 | 2023-12-28
EXI-008276 | Dlg Kit Accesorios Para Pared | EXISTENCIA | BF0001 | Bodega Fluxsolar | EQUIPOS PRINCIPALES | 47 | 0 | 0 | 47 | 10291 | 483677 | 0 | 0 | SALUDABLE | 2025-07-30 | 2024-02-22
EXI-000510 | Abrazadera Caddy 1 Pulg | EXISTENCIA | BF0001 | Bodega Fluxsolar | MATERIALES | 2151 | 0 | 0 | 2151 | 224 | 481824 | 0 | 0 | SALUDABLE | 2025-10-02 | 2023-12-28
EXI-005057 | Conector Recto P/F C/Pvc Iec 75Mm | EXISTENCIA | BF0001 | Bodega Fluxsolar | MATERIALES | 66 | 0 | 0 | 66 | 7296 | 481536 | 0 | 0 | SALUDABLE | 2025-10-02 | 2023-12-28
EXI-004664 | Cable Rv-K Negro 3X10Mm 0.6/1Kv | EXISTENCIA | BP0001 | Bodega de Proyectos RE | MATERIALES | 104 | 0 | 291 | 395 | 4628 | 481312 | 0 | 0 | SALUDABLE | 2025-10-03 | 2023-12-28
EXI-008704 | Estructura Anclaje Techo Tipo U De 50x44x64 Zincado | EXISTENCIA | BF0001 | Bodega Fluxsolar | MATERIALES | 74 | 75 | 0 | -1 | 6500 | 481000 | 0 | 0 | SALUDABLE | 2025-10-02 | 2024-10-15
EXI-009552 | Tablero Residencial Rvdic-1301 | EXISTENCIA | BP0001 | Bodega de Proyectos RE | EQUIPOS PRINCIPALES | 1 | 0 | 0 | 1 | 480000 | 480000 | 0 | 0 | SALUDABLE | 2025-10-15 | 2025-09-25
EXI-007028 | Hp Fijacion Emballetado Trb-C13 | EXISTENCIA | BF0001 | Bodega Fluxsolar | MATERIALES | 594 | 0 | 0 | 594 | 803 | 476982 | 0 | 0 | SALUDABLE | 2025-04-09 | 2023-12-28
EXI-000706 | Conector Recto P/Flexible C/Pvc 2 Pulg | EXISTENCIA | BF0008 | Bodega Liquidación - Flux | MATERIALES | 161 | 0 | 0 | 161 | 2954 | 475594 | 0 | 0 | SALUDABLE | 2024-12-23 | 2023-12-28
EXI-005853 | Int. Automatico 4X75A 25Ka, Mitsubishi | EXISTENCIA | BFT0001 | Bodega Taller de Tableros | MATERIALES | 7 | 0 | 0 | 7 | 67902 | 475314 | 0 | 0 | SALUDABLE | 2023-12-31 | 2023-12-28
EXI-008383 | Bpc Ranurada Cvi 100X100 Galv S/Tapa | EXISTENCIA | BF0008 | Bodega Liquidación - Flux | MATERIALES | 42 | 0 | 0 | 42 | 11250 | 472500 | 0 | 0 | SALUDABLE | 2025-09-25 | 2024-04-02
EXI-003890 | Broca Para Madera 32Mm | EXISTENCIA | BF0008 | Bodega Liquidación - Flux | MATERIALES | 48 | 0 | 0 | 48 | 9838 | 472224 | 0 | 0 | SALUDABLE | 2024-12-23 | 2023-12-28
EXI-004334 | Cable H07Z1-K 2.5Mm Azul | EXISTENCIA | BF0001 | Bodega Fluxsolar | MATERIALES | 1795 | 100 | 0 | 1695 | 263 | 472085 | 0 | 0 | SALUDABLE | 2025-10-02 | 2023-12-28
EXI-005695 | Molde De Grafito Cable 2/0Awg - Cable 2/0Awg Union X (Sobrepuesto) | EXISTENCIA | BF0001 | Bodega Fluxsolar | MATERIALES | 7 | 1 | 0 | 6 | 67272 | 470904 | 0 | 0 | SALUDABLE | 2025-08-04 | 2023-12-28
EXI-003263 | Tuberia Pvc Sch 80 11/2 X 6 Mts | EXISTENCIA | BF0001 | Bodega Fluxsolar | MATERIALES | 34 | 0 | 0 | 34 | 13816 | 469744 | 0 | 0 | SALUDABLE | 2025-08-04 | 2023-12-28
EXI-004818 | Broca Metal Hss 12Mm | EXISTENCIA | BF0001 | Bodega Fluxsolar | MATERIALES | 80 | 14 | 0 | 66 | 5861 | 468880 | 0 | 0 | SALUDABLE | 2025-10-02 | 2023-12-28
EXI-005375 | Copla Pvc Sch 40 1 | EXISTENCIA | BF0001 | Bodega Fluxsolar | MATERIALES | 982 | 4 | 0 | 978 | 477 | 468414 | 0 | 0 | SALUDABLE | 2025-10-02 | 2023-12-28
EXI-005015 | Copla Galvanizada 75Mm | EXISTENCIA | BF0001 | Bodega Fluxsolar | MATERIALES | 75 | 0 | 0 | 75 | 6220 | 466500 | 0 | 0 | SALUDABLE | 2025-10-02 | 2023-12-28
EXI-003245 | Abrazadera Caddy 25Mm | EXISTENCIA | BF0001 | Bodega Fluxsolar | MATERIALES | 3206 | 0 | 0 | 3206 | 145 | 464870 | 0 | 0 | SALUDABLE | 2025-08-04 | 2023-12-28
EXI-004243 | Pistola Calor 1600W Hg5030K Makita | EXISTENCIA | BFT0001 | Bodega Taller de Tableros | MATERIALES | 6 | 0 | 0 | 6 | 77420 | 464520 | 0 | 0 | SALUDABLE | 2025-07-03 | 2023-12-28
EXI-004600 | Termocontraible Ø10.0Mm Verde | EXISTENCIA | BF0001 | Bodega Fluxsolar | MATERIALES | 1283 | 60 | 0 | 1223 | 362 | 464446 | 0 | 0 | SALUDABLE | 2025-10-02 | 2023-12-28
EXI-008104 | RIAL DIN MINI CABECERA CON 12 COPLAS SC UPC SM | EXISTENCIA | BF0008 | Bodega Liquidación - Flux | MATERIALES | 18 | 0 | 0 | 18 | 25778 | 464004 | 0 | 0 | SALUDABLE | 2024-01-31 | 2024-01-05
EXI-001008 | Elstermedidorbidirec.Trifasicoas1440(Directo)03400009 | EXISTENCIA | BF0008 | Bodega Liquidación - Flux | MATERIALES | 2 | 0 | 0 | 2 | 230021 | 460042 | 0 | 0 | SALUDABLE | 2023-12-31 | 2023-12-28
EXI-009608 | Tablero C&I Cvdi-74 Reco | EXISTENCIA | BF0001 | Bodega Fluxsolar | EQUIPOS PRINCIPALES | 1 | 0 | 0 | 1 | 459699 | 459699 | 0 | 0 | SALUDABLE | 2025-10-20 | 2025-10-20
EXI-004048 | Int. Rotatorio Conmutador 40A (Selector) 3 Polos (1-0-2) 40A | EXISTENCIA | BF0001 | Bodega Fluxsolar | MATERIALES | 27 | 27 | 13 | 13 | 17025 | 459675 | 0 | 0 | SALUDABLE | 2025-10-02 | 2023-12-28
EXI-001800 | Golilla Mariposa Para Pasillo Tecnico | EXISTENCIA | BF0001 | Bodega Fluxsolar | MATERIALES | 998 | 0 | 0 | 998 | 460 | 459080 | 0 | 0 | SALUDABLE | 2025-10-02 | 2023-12-28
EXI-000640 | Cable Rz1-K 10 Mm Verde | EXISTENCIA | BF0009 | Bodega Liquidación 2 - Flux | MATERIALES | 394 | 0 | 0 | 394 | 1160 | 457040 | 0 | 0 | SALUDABLE | 2025-01-07 | 2023-12-28
EXI-007262 | Tuberia Conduit Pvc Sch 80 2 1/2 X 6Mts | EXISTENCIA | BF0001 | Bodega Fluxsolar | MATERIALES | 32 | 0 | 0 | 32 | 14275 | 456800 | 0 | 0 | SALUDABLE | 2025-08-04 | 2023-12-28
EXI-003089 | Interruptor Rotatorio Conmutador De Linea 1-0-2 3X25A | EXISTENCIA | BF0008 | Bodega Liquidación - Flux | MATERIALES | 10 | 0 | 0 | 10 | 45672 | 456720 | 0 | 0 | SALUDABLE | 2023-12-31 | 2023-12-28
EXI-005573 | Cable Rv-K 1X 2 Awg 1Kv Ng 90Ø | EXISTENCIA | BF0001 | Bodega Fluxsolar | MATERIALES | 140 | 0 | 0 | 140 | 3262 | 456680 | 0 | 0 | SALUDABLE | 2025-10-02 | 2023-12-28
EXI-005949 | Tuberia Conduit Galvanizada 90Mm X 3Mts | EXISTENCIA | BF0001 | Bodega Fluxsolar | MATERIALES | 31 | 0 | 0 | 31 | 14713 | 456103 | 0 | 0 | SALUDABLE | 2025-08-04 | 2023-12-28
EXI-001313 | Tuberia Conduit Emt 25Mm X 3 Mts | EXISTENCIA | BF0001 | Bodega Fluxsolar | MATERIALES | 173 | 0 | 0 | 173 | 2630 | 454990 | 0 | 0 | SALUDABLE | 2024-12-23 | 2023-12-28
EXI-007026 | Hp Fijacion Emballetado Trb-C08 | EXISTENCIA | BF0001 | Bodega Fluxsolar | MATERIALES | 194 | 0 | 0 | 194 | 2341 | 454154 | 0 | 0 | SALUDABLE | 2025-04-09 | 2023-12-28
EXI-008780 | Higrostato Electronico 230Vac 1Na/Nc 40..90% Hr0..60°C Fastelec | EXISTENCIA | BFT0001 | Bodega Taller de Tableros | MATERIALES | 13 | 0 | 0 | 13 | 34696 | 451048 | 0 | 0 | SALUDABLE | 2025-08-04 | 2024-12-02
EXI-003135 | Int. Automatico 2X25A C 10Ka, Hyundai | EXISTENCIA | BF0008 | Bodega Liquidación - Flux | MATERIALES | 79 | 0 | 0 | 79 | 5706 | 450774 | 0 | 0 | SALUDABLE | 2024-12-01 | 2023-12-28
EXI-004128 | Amarra Cable Pvc Blanca 300X3.6Mm | EXISTENCIA | BF0001 | Bodega Fluxsolar | MATERIALES | 37413 | 1600 | 0 | 35813 | 12 | 448956 | 0 | 0 | SALUDABLE | 2025-10-02 | 2023-12-28
EXI-001536 | Tornillo Autop. C/Gol 12-14 X 3 1/2 | EXISTENCIA | BF0001 | Bodega Fluxsolar | MATERIALES | 6296 | 0 | 0 | 6296 | 71 | 447016 | 0 | 0 | SALUDABLE | 2025-10-02 | 2023-12-28
EXI-003589 | Cable Rv-K 2 Awg | EXISTENCIA | BF0001 | Bodega Fluxsolar | MATERIALES | 143 | 0 | 0 | 143 | 3110 | 444730 | 0 | 0 | SALUDABLE | 2025-08-04 | 2023-12-28
EXI-009553 | Tablero Residencial Rvdic-1374 | EXISTENCIA | BF0001 | Bodega Fluxsolar | EQUIPOS PRINCIPALES | 1 | 0 | 0 | 1 | 443880 | 443880 | 0 | 0 | SALUDABLE | 2025-10-23 | 2025-09-25
EXI-009249 | Puerta Principal 2000x1000 (1 Puerta) | EXISTENCIA | BFT0001 | Bodega Taller de Tableros | EQUIPOS PRINCIPALES | 3 | 0 | 0 | 3 | 147705 | 443115 | 0 | 0 | SALUDABLE | 2025-06-06 | 2025-06-05
EXI-009565 | Tablero Residencial Rvdic-1314 | EXISTENCIA | BF0001 | Bodega Fluxsolar | EQUIPOS PRINCIPALES | 1 | 0 | 0 | 1 | 442427 | 442427 | 0 | 0 | SALUDABLE | 2025-10-15 | 2025-09-25
EXI-005904 | Barra De Cobre 5X20Mm 295A | EXISTENCIA | BFT0001 | Bodega Taller de Tableros | MATERIALES | 40 | 0 | 0 | 40 | 11006 | 440240 | 0 | 0 | SALUDABLE | 2025-10-01 | 2023-12-28
EXI-006060 | Tablero Pmgd Tg001 | EXISTENCIA | BF0001 | Bodega Fluxsolar | EQUIPOS PRINCIPALES | 2 | 0 | 0 | 2 | 219722 | 439444 | 0 | 0 | SALUDABLE | 2024-11-25 | 2023-12-28
EXI-005386 | Terminal Pvc Sch 40 1 - Hi | EXISTENCIA | BF0001 | Bodega Fluxsolar | MATERIALES | 394 | 0 | 0 | 394 | 1113 | 438522 | 0 | 0 | SALUDABLE | 2025-08-04 | 2023-12-28
EXI-006353 | Router Wi-Fi 6 ¦ Dir-X1870 | EXISTENCIA | BF0008 | Bodega Liquidación - Flux | MATERIALES | 8 | 0 | 0 | 8 | 54745 | 437960 | 0 | 0 | SALUDABLE | 2025-09-30 | 2023-12-28
EXI-005274 | Manga Termocontraible 150 Mm2 Negro | EXISTENCIA | BF0001 | Bodega Fluxsolar | MATERIALES | 293 | 0 | 0 | 293 | 1493 | 437449 | 0 | 0 | SALUDABLE | 2025-10-02 | 2023-12-28
EXI-002476 | Pino Seco Cepillado 2X2 3.2Mts | EXISTENCIA | BF0001 | Bodega Fluxsolar | MATERIALES | 196 | 19 | 0 | 177 | 2228 | 436688 | 0 | 0 | SALUDABLE | 2025-10-02 | 2023-12-28
EXI-005859 | Int. Automatico 4X630A 36Ka, Legrand | EXISTENCIA | BFT0001 | Bodega Taller de Tableros | MATERIALES | 1 | 0 | 0 | 1 | 435890 | 435890 | 0 | 0 | SALUDABLE | 2025-03-14 | 2023-12-28
EXI-009189 | Tablero Residencial Rvdic-940 | EXISTENCIA | BF0001 | Bodega Fluxsolar | EQUIPOS PRINCIPALES | 1 | 0 | 0 | 1 | 435414 | 435414 | 0 | 0 | SALUDABLE | 2025-10-02 | 2025-05-05
EXI-004319 | Caja Embutida P/Tablero 36 Mod | EXISTENCIA | BF0008 | Bodega Liquidación - Flux | MATERIALES | 58 | 0 | 0 | 58 | 7494 | 434652 | 0 | 0 | SALUDABLE | 2024-12-01 | 2023-12-28
EXI-004512 | Int. Automatico 1X16A C 10Ka, Legrand | EXISTENCIA | BFT0001 | Bodega Taller de Tableros | MATERIALES | 89 | 0 | 0 | 89 | 4875 | 433875 | 0 | 0 | SALUDABLE | 2025-10-02 | 2023-12-28
EXI-005275 | Manga Termocontraible 185 Mm2 Rojo | EXISTENCIA | BF0001 | Bodega Fluxsolar | MATERIALES | 300 | 0 | 0 | 300 | 1443 | 432900 | 0 | 0 | SALUDABLE | 2025-08-04 | 2023-12-28
EXI-003475 | Bpc Ranurada Ch 200X50 Galv Con Tapa | EXISTENCIA | BF0008 | Bodega Liquidación - Flux | MATERIALES | 28 | 0 | 0 | 28 | 15387 | 430836 | 0 | 0 | SALUDABLE | 2025-08-04 | 2023-12-28
EXI-008661 | Solis Solar S6-Gr1P6K 1 Ph 2 Mppt Dc Meter Port | EXISTENCIA | BP0001 | Bodega de Proyectos RE | EQUIPOS PRINCIPALES | 1 | 0 | 0 | 1 | 429842 | 429842 | 0 | 0 | SALUDABLE | 2025-10-10 | 2024-09-23
EXI-001056 | Tubo Termocontraible 18.0Mm Verde | EXISTENCIA | BF0008 | Bodega Liquidación - Flux | MATERIALES | 35 | 0 | 0 | 35 | 12275 | 429625 | 0 | 0 | SALUDABLE | 2025-10-02 | 2023-12-28
EXI-002543 | Contactor Sin Mando Manual 2X16A Na+Nc Cx3 230Vac, Legrand | EXISTENCIA | BF0008 | Bodega Liquidación - Flux | MATERIALES | 16 | 0 | 0 | 16 | 26831 | 429296 | 0 | 0 | SALUDABLE | 2025-08-04 | 2023-12-28
EXI-000662 | Caja Galvanizada En Caliente 150X150X100 | EXISTENCIA | BF0001 | Bodega Fluxsolar | MATERIALES | 62 | 2 | 0 | 60 | 6906 | 428172 | 0 | 0 | SALUDABLE | 2025-10-02 | 2023-12-28
EXI-000659 | Borne Conexion P/Tornillo 16Mm Juk-16N | EXISTENCIA | BF0001 | Bodega Fluxsolar | MATERIALES | 333 | 100 | 0 | 233 | 1284 | 427572 | 0 | 0 | SALUDABLE | 2025-08-04 | 2023-12-28
EXI-005465 | Adaptador Magic P/Riel 1Mod E80Am | EXISTENCIA | BFT0001 | Bodega Taller de Tableros | MATERIALES | 169 | 0 | 0 | 169 | 2522 | 426218 | 0 | 0 | SALUDABLE | 2024-12-06 | 2023-12-28
EXI-007445 | Int. Automatico 4X32A C 10/16Ka, Legrand | EXISTENCIA | BFT0001 | Bodega Taller de Tableros | MATERIALES | 7 | 0 | 0 | 7 | 60788 | 425516 | 0 | 0 | SALUDABLE | 2025-09-08 | 2023-12-28
EXI-001302 | Cable H07Z1-K 1,5Mm Rojo | EXISTENCIA | BFT0001 | Bodega Taller de Tableros | MATERIALES | 2625 | 0 | 0 | 2625 | 162 | 425250 | 0 | 0 | SALUDABLE | 2025-10-02 | 2023-12-28
EXI-008929 | Termostato ClimaSsys Simple Temperatura 0-60°C 100000 Ciclos Schneider | EXISTENCIA | BFT0001 | Bodega Taller de Tableros | MATERIALES | 27 | 0 | 0 | 27 | 15685 | 423495 | 0 | 0 | SALUDABLE | 2025-09-12 | 2025-01-30
EXI-004178 | Epp Botin V-Flex Dielectrico V15 T-39 | EXISTENCIA | BF0001 | Bodega Fluxsolar | MATERIALES | 8 | 0 | 0 | 8 | 52643 | 421144 | 0 | 0 | SALUDABLE | 2025-10-02 | 2023-12-28
EXI-003153 | Riel Din Simétrico Perforado X 1 Mts | EXISTENCIA | BFT0001 | Bodega Taller de Tableros | MATERIALES | 421 | 0 | 0 | 421 | 998 | 420158 | 0 | 0 | SALUDABLE | 2025-09-15 | 2023-12-28
EXI-006332 | Antena Banda Ancha 9Dbi Omni, Marca Digital Antenna | EXISTENCIA | BF0008 | Bodega Liquidación - Flux | MATERIALES | 2 | 0 | 0 | 2 | 210050 | 420100 | 0 | 0 | SALUDABLE | 2023-12-31 | 2023-12-28
EXI-002415 | Tarugo Paloma | EXISTENCIA | BF0001 | Bodega Fluxsolar | MATERIALES | 7495 | 1465 | 0 | 6030 | 56 | 419720 | 0 | 0 | SALUDABLE | 2025-10-02 | 2023-12-28
EXI-005956 | Epp Botin Vflex Thinsulate V15 - T42 | EXISTENCIA | BF0001 | Bodega Fluxsolar | MATERIALES | 8 | 0 | 0 | 8 | 52300 | 418400 | 0 | 0 | SALUDABLE | 2025-10-02 | 2023-12-28
EXI-007399 | Bpc Ranurada Ch 100X100 Galv Con Tapa | EXISTENCIA | BF0008 | Bodega Liquidación - Flux | MATERIALES | 42 | 0 | 0 | 42 | 9874 | 414708 | 0 | 0 | SALUDABLE | 2025-09-25 | 2023-12-28
EXI-003777 | Tabl.Met.1200X800X300Mm Ip65 | EXISTENCIA | BFT0001 | Bodega Taller de Tableros | MATERIALES | 3 | 0 | 0 | 3 | 137957 | 413871 | 0 | 0 | SALUDABLE | 2025-09-09 | 2023-12-28
EXI-007968 | Copla Sello Eys 3/4 | EXISTENCIA | BF0008 | Bodega Liquidación - Flux | MATERIALES | 28 | 0 | 0 | 28 | 14689 | 411292 | 0 | 0 | SALUDABLE | 2025-08-14 | 2023-12-28
EXI-002654 | Perno Ojo Galv 1/2X6 C/Tuerca | EXISTENCIA | BF0001 | Bodega Fluxsolar | MATERIALES | 92 | 0 | 0 | 92 | 4456 | 409952 | 0 | 0 | SALUDABLE | 2025-10-02 | 2023-12-28
EXI-008138 | Epp Botellas Lavaojos Soporte | EXISTENCIA | BF0001 | Bodega Fluxsolar | MATERIALES | 6 | 0 | 0 | 6 | 68200 | 409200 | 0 | 0 | SALUDABLE | 2025-10-02 | 2024-01-12
EXI-002129 | Contactor Sin Mando Manual 2X25A 2Nc Cx3 250 Vac 1 Modulo, Legrand | EXISTENCIA | BF0001 | Bodega Fluxsolar | MATERIALES | 13 | 2 | 0 | 11 | 31475 | 409175 | 0 | 0 | SALUDABLE | 2025-06-09 | 2023-12-28
EXI-007522 | Int. Automatico 3X100A C 25Ka, Legrand | EXISTENCIA | BF0001 | Bodega Fluxsolar | MATERIALES | 4 | 0 | 0 | 4 | 102088 | 408352 | 0 | 0 | SALUDABLE | 2023-12-31 | 2023-12-28
EXI-007258 | Alero Policarbonato 70 X 120 Cm 4Mm Transparente | EXISTENCIA | BF0001 | Bodega Fluxsolar | MATERIALES | 20 | 3 | 0 | 17 | 20338 | 406760 | 0 | 0 | SALUDABLE | 2025-10-23 | 2023-12-28
EXI-007339 | Int. Diferencial 4X40A Clase Ac 30Ma, Mitsubishi | EXISTENCIA | BF0008 | Bodega Liquidación - Flux | MATERIALES | 13 | 0 | 0 | 13 | 31176 | 405288 | 0 | 0 | SALUDABLE | 2024-08-13 | 2023-12-28
EXI-007915 | Enchufe Hembra Sobrepuesta F+N+T 16A Ip67 220V | EXISTENCIA | BF0008 | Bodega Liquidación - Flux | MATERIALES | 47 | 0 | 0 | 47 | 8598 | 404106 | 0 | 0 | SALUDABLE | 2024-12-23 | 2023-12-28
EXI-007494 | Terminal De Ojo 95Mm Perf 10 | EXISTENCIA | BF0001 | Bodega Fluxsolar | MATERIALES | 395 | 0 | 0 | 395 | 1020 | 402900 | 0 | 0 | SALUDABLE | 2025-08-04 | 2023-12-28
EXI-005506 | Frigobar 95 Lts | EXISTENCIA | BF0008 | Bodega Liquidación - Flux | MATERIALES | 3 | 0 | 0 | 3 | 134278 | 402834 | 0 | 0 | SALUDABLE | 2023-12-31 | 2023-12-28
EXI-005784 | Barra Distribucion Bronce Doble 12 Puntos | EXISTENCIA | BF0008 | Bodega Liquidación - Flux | MATERIALES | 85 | 0 | 0 | 85 | 4737 | 402645 | 0 | 0 | SALUDABLE | 2025-10-16 | 2023-12-28
EXI-007806 | Tablero Residencial Cv463 | EXISTENCIA | BF0001 | Bodega Fluxsolar | EQUIPOS PRINCIPALES | 1 | 0 | 0 | 1 | 402258 | 402258 | 0 | 0 | SALUDABLE | 2025-10-02 | 2023-12-28
EXI-004731 | Int. Automatico 3X25A C 10Ka, Hyundai | EXISTENCIA | BF0008 | Bodega Liquidación - Flux | MATERIALES | 55 | 0 | 0 | 55 | 7300 | 401500 | 0 | 0 | SALUDABLE | 2024-08-13 | 2023-12-28
EXI-005393 | Int. Diferencial 4X25A Clase Ac 30Ma, Legrand | EXISTENCIA | BFT0001 | Bodega Taller de Tableros | MATERIALES | 8 | 0 | 0 | 8 | 50163 | 401304 | 0 | 0 | SALUDABLE | 2025-10-02 | 2023-12-28
EXI-000529 | Caja Galvanizada En Caliente 100X100X65Mm | EXISTENCIA | BF0001 | Bodega Fluxsolar | MATERIALES | 122 | 32 | 0 | 90 | 3286 | 400892 | 0 | 0 | SALUDABLE | 2025-08-04 | 2023-12-28
EXI-005490 | Int. Automatico 2X6A C 10Ka, Abb | EXISTENCIA | BFT0001 | Bodega Taller de Tableros | MATERIALES | 16 | 0 | 0 | 16 | 24815 | 397040 | 0 | 0 | SALUDABLE | 2023-12-31 | 2023-12-28
EXI-006756 | Automatico Dc 2 Polos 100A 600V | EXISTENCIA | BF0001 | Bodega Fluxsolar | MATERIALES | 16 | 4 | 20 | 32 | 24645 | 394320 | 0 | 0 | SALUDABLE | 2025-09-24 | 2023-12-28
EXI-008466 | Hp Accesorio DS-200M10A1-S16-RCN | EXISTENCIA | BF0008 | Bodega Liquidación - Flux | MATERIALES | 50 | 0 | 0 | 50 | 7878 | 393900 | 0 | 0 | SALUDABLE | 2024-07-31 | 2024-05-22
EXI-002179 | Tubo Pvc Sch 40 3 X 6Mts Nominal | EXISTENCIA | BF0008 | Bodega Liquidación - Flux | MATERIALES | 61 | 0 | 0 | 61 | 6456 | 393816 | 0 | 0 | SALUDABLE | 2025-08-04 | 2023-12-28
EXI-008805 | Panel Solar Jinko Black Jkm440N-54HL4-B N-Type Monofacial (tiger Neo 54) | EXISTENCIA | BP0001 | Bodega de Proyectos RE | EQUIPOS PRINCIPALES | 9 | 0 | 0 | 9 | 43465 | 391185 | 0 | 0 | SALUDABLE | 2025-08-04 | 2024-12-17
EXI-009196 | Tapas Laterales 2000x600 | EXISTENCIA | BFT0001 | Bodega Taller de Tableros | EQUIPOS PRINCIPALES | 6 | 0 | 0 | 6 | 64912 | 389472 | 0 | 0 | SALUDABLE | 2025-10-01 | 2025-05-06
EXI-007542 | Int. Automatico 3X500A C 36Ka, Legrand | EXISTENCIA | BFT0001 | Bodega Taller de Tableros | MATERIALES | 1 | 0 | 0 | 1 | 389052 | 389052 | 0 | 0 | SALUDABLE | 2024-08-31 | 2023-12-28
EXI-002602 | Sierra Copa Bimetalica 32Mm | EXISTENCIA | BF0001 | Bodega Fluxsolar | MATERIALES | 134 | 5 | 0 | 129 | 2902 | 388868 | 0 | 0 | SALUDABLE | 2025-08-04 | 2023-12-28
EXI-007907 | Contactor De Instalacion 40A-4Na Hs40-04, Doepke | EXISTENCIA | BFT0001 | Bodega Taller de Tableros | MATERIALES | 10 | 0 | 0 | 10 | 38803 | 388030 | 0 | 0 | SALUDABLE | 2023-12-31 | 2023-12-28
EXI-009043 | Cargador Wallbox Pulsar Plus Tipo 2 Voltex 7.4 kW | EXISTENCIA | BP0001 | Bodega de Proyectos RE | EQUIPOS PRINCIPALES | 1 | 3 | 1 | -1 | 387825 | 387825 | 0 | 0 | SALUDABLE | 2025-10-08 | 2025-03-19
EXI-009530 | Tablero Residencial Rvdic-1291 | EXISTENCIA | BF0001 | Bodega Fluxsolar | EQUIPOS PRINCIPALES | 1 | 0 | 0 | 1 | 386809 | 386809 | 0 | 0 | SALUDABLE | 2025-10-08 | 2025-09-22
EXI-003866 | Cable Para Programación- Rad-Cable-Usb Phoenix Contact, 2903447 | EXISTENCIA | BF0001 | Bodega Fluxsolar | MATERIALES | 4 | 0 | 0 | 4 | 96633 | 386532 | 0 | 0 | SALUDABLE | 2025-08-04 | 2023-12-28
EXI-008020 | Contactor 4X135 Ac1 230V Ac, Legrand | EXISTENCIA | BF0001 | Bodega Fluxsolar | MATERIALES | 1 | 0 | 0 | 1 | 385870 | 385870 | 0 | 0 | SALUDABLE | 2025-10-02 | 2023-12-28
EXI-004513 | Int. Automatico 1X20A C 10Ka, Legrand | EXISTENCIA | BFT0001 | Bodega Taller de Tableros | MATERIALES | 82 | 0 | 0 | 82 | 4701 | 385482 | 0 | 0 | SALUDABLE | 2025-10-02 | 2023-12-28
EXI-000533 | Cable H07Z1-K 6Mm Verde | EXISTENCIA | BFT0001 | Bodega Taller de Tableros | MATERIALES | 505 | 0 | 800 | 1305 | 763 | 385315 | 0 | 0 | SALUDABLE | 2025-08-04 | 2023-12-28
EXI-009064 | Gabinete Rvdic-932 Ivan Alcorta | EXISTENCIA | BF0001 | Bodega Fluxsolar | MATERIALES | 1 | 0 | 0 | 1 | 385000 | 385000 | 0 | 0 | SALUDABLE | 2025-03-27 | 2025-03-24
EXI-004235 | Aprieta Terminal 0.5-6Mm | EXISTENCIA | BFT0001 | Bodega Taller de Tableros | MATERIALES | 12 | 0 | 0 | 12 | 32080 | 384960 | 0 | 0 | SALUDABLE | 2025-06-10 | 2023-12-28
EXI-000607 | Cinta Aislante Pvc Cte 19Mm Negro | EXISTENCIA | BF0001 | Bodega Fluxsolar | MATERIALES | 277 | 9 | 0 | 268 | 1382 | 382814 | 0 | 0 | SALUDABLE | 2025-10-02 | 2023-12-28
EXI-000659 | Borne Conexion P/Tornillo 16Mm Juk-16N | EXISTENCIA | BFT0001 | Bodega Taller de Tableros | MATERIALES | 298 | 0 | 100 | 398 | 1284 | 382632 | 0 | 0 | SALUDABLE | 2025-08-04 | 2023-12-28
EXI-004601 | Termocontraible Ø10.0Mm Azul | EXISTENCIA | BF0001 | Bodega Fluxsolar | MATERIALES | 1199 | 86 | 0 | 1113 | 319 | 382481 | 0 | 0 | SALUDABLE | 2025-10-02 | 2023-12-28
EXI-007846 | Separador Pvc Conduit 32Mm X Via | EXISTENCIA | BF0008 | Bodega Liquidación - Flux | MATERIALES | 1675 | 0 | 0 | 1675 | 228 | 381900 | 0 | 0 | SALUDABLE | 2023-12-31 | 2023-12-28
EXI-004904 | Tubo Flexible Met C/Pvc 63Mm | EXISTENCIA | BF0008 | Bodega Liquidación - Flux | MATERIALES | 69 | 0 | 0 | 69 | 5509 | 380121 | 0 | 0 | SALUDABLE | 2025-08-04 | 2023-12-28
EXI-002468 | Juego De Dados 6Pt 1/2 Sata 23 Pzas | EXISTENCIA | BFT0001 | Bodega Taller de Tableros | MATERIALES | 9 | 0 | 0 | 9 | 42166 | 379494 | 0 | 0 | SALUDABLE | 2025-06-09 | 2023-12-28
EXI-001136 | Cable Rz1-K10 Mm Negro | EXISTENCIA | BF0008 | Bodega Liquidación - Flux | MATERIALES | 400 | 0 | 0 | 400 | 943 | 377200 | 0 | 0 | SALUDABLE | 2025-10-02 | 2023-12-28
EXI-000640 | Cable Rz1-K 10 Mm Verde | EXISTENCIA | BF0008 | Bodega Liquidación - Flux | MATERIALES | 325 | 0 | 0 | 325 | 1160 | 377000 | 0 | 0 | SALUDABLE | 2025-01-07 | 2023-12-28
EXI-004598 | Termocontraible Ø10.0Mm Blanco | EXISTENCIA | BF0001 | Bodega Fluxsolar | MATERIALES | 1180 | 30 | 0 | 1150 | 319 | 376420 | 0 | 0 | SALUDABLE | 2025-10-02 | 2023-12-28
EXI-009191 | Ampere Gabinete Square | EXISTENCIA | BF0001 | Bodega Fluxsolar | MATERIALES | 2 | 0 | 0 | 2 | 187814 | 375628 | 0 | 0 | SALUDABLE | 2025-05-06 | 2025-05-05
EXI-003319 | Interruptor Moldeado 3X320 36 Ka | EXISTENCIA | BFT0001 | Bodega Taller de Tableros | MATERIALES | 1 | 0 | 0 | 1 | 373997 | 373997 | 0 | 0 | SALUDABLE | 2023-12-31 | 2023-12-28
EXI-004082 | Enchufe Hembra Sobre 32A 220V | EXISTENCIA | BF0008 | Bodega Liquidación - Flux | MATERIALES | 76 | 0 | 0 | 76 | 4902 | 372552 | 0 | 0 | SALUDABLE | 2024-12-01 | 2023-12-28
EXI-007132 | Contactor Af80-40-00-13, Abb | EXISTENCIA | BFT0001 | Bodega Taller de Tableros | MATERIALES | 1 | 0 | 0 | 1 | 372540 | 372540 | 0 | 0 | SALUDABLE | 2024-08-26 | 2023-12-28
EXI-004902 | Copla Galvanizada 63Mm | EXISTENCIA | BF0008 | Bodega Liquidación - Flux | MATERIALES | 96 | 0 | 0 | 96 | 3865 | 371040 | 0 | 0 | SALUDABLE | 2025-08-04 | 2023-12-28
EXI-002111 | Epp Botiquin Primeros Auxilios 100 Personas | EXISTENCIA | BF0001 | Bodega Fluxsolar | MATERIALES | 7 | 0 | 0 | 7 | 52960 | 370720 | 0 | 0 | SALUDABLE | 2024-11-15 | 2023-12-28
EXI-001378 | Termocontraible 6.00 Mm Verde | EXISTENCIA | BF0008 | Bodega Liquidación - Flux | MATERIALES | 915 | 0 | 0 | 915 | 405 | 370575 | 0 | 0 | SALUDABLE | 2025-08-04 | 2023-12-28
EXI-005768 | Rotomartillo Sds Plus 1050W Bauker | EXISTENCIA | BF0008 | Bodega Liquidación - Flux | MATERIALES | 5 | 0 | 0 | 5 | 74110 | 370550 | 0 | 0 | SALUDABLE | 2023-12-31 | 2023-12-28
EXI-002029 | Broca Hss 10Mm | EXISTENCIA | BF0001 | Bodega Fluxsolar | MATERIALES | 105 | 16 | 0 | 89 | 3518 | 369390 | 0 | 0 | SALUDABLE | 2025-10-02 | 2023-12-28
EXI-007124 | Tablero Metalico 300X300X200Mm C/Contrapuerta Ip66 | EXISTENCIA | BF0001 | Bodega Fluxsolar | MATERIALES | 10 | 0 | 0 | 10 | 36853 | 368530 | 0 | 0 | SALUDABLE | 2024-12-23 | 2023-12-28
EXI-008361 | Tablero Residencial Híbrido Con Selector 5 Kw 600x400x250 | EXISTENCIA | BP0001 | Bodega de Proyectos RE | EQUIPOS PRINCIPALES | 1 | 0 | 3 | 4 | 367726 | 367726 | 0 | 0 | SALUDABLE | 2025-10-14 | 2024-03-25
EXI-007518 | Int. Automatico 3X250A C 25Ka, Legrand | EXISTENCIA | BF0001 | Bodega Fluxsolar | MATERIALES | 2 | 0 | 0 | 2 | 183860 | 367720 | 0 | 0 | SALUDABLE | 2024-08-08 | 2023-12-28
EXI-004734 | Int. Diferencial 2X40A Clase Ac 30Ma, Hyundai | EXISTENCIA | BF0008 | Bodega Liquidación - Flux | MATERIALES | 26 | 0 | 0 | 26 | 14086 | 366236 | 0 | 0 | SALUDABLE | 2023-12-31 | 2023-12-28
EXI-004134 | Tablero Residencial, Casa 1Kw, General 40A | EXISTENCIA | BFT0001 | Bodega Taller de Tableros | EQUIPOS PRINCIPALES | 2 | 0 | 0 | 2 | 182293 | 364586 | 0 | 0 | SALUDABLE | 2023-12-31 | 2023-12-28
EXI-008821 | Huawei Inversor Sun2000-2Ktl-L1 | EXISTENCIA | BP0001 | Bodega de Proyectos RE | EQUIPOS PRINCIPALES | 1 | 0 | 1 | 2 | 364427 | 364427 | 0 | 0 | SALUDABLE | 2025-10-01 | 2025-01-06
EXI-008250 | Int. Rotatorio Conmutador 40A (Selector) 4 Polos (1-0-2) 40A | EXISTENCIA | BFT0001 | Bodega Taller de Tableros | MATERIALES | 16 | 0 | 0 | 16 | 22776 | 364416 | 0 | 0 | SALUDABLE | 2025-08-22 | 2024-02-13
EXI-009504 | Tablero Residencial Rvdic-1198 | EXISTENCIA | BF0001 | Bodega Fluxsolar | EQUIPOS PRINCIPALES | 1 | 1 | 0 | 0 | 362775 | 362775 | 0 | 0 | SALUDABLE | 2025-10-08 | 2025-09-04
EXI-009227 | Disparador De Emision De Corriente 230 Vac y 230 Vdc, Legrand | EXISTENCIA | BFT0001 | Bodega Taller de Tableros | MATERIALES | 6 | 0 | 0 | 6 | 60456 | 362736 | 0 | 0 | SALUDABLE | 2025-08-19 | 2025-05-23
EXI-007730 | Soporte Para Combinar 2 Armarios (4 Ud/Set) Ip55 | EXISTENCIA | BFT0001 | Bodega Taller de Tableros | MATERIALES | 8 | 0 | 0 | 8 | 45185 | 361480 | 0 | 0 | SALUDABLE | 2025-06-26 | 2023-12-28
EXI-007528 | Int. Automatico 4X25A C 10/16Ka, Legrand | EXISTENCIA | BFT0001 | Bodega Taller de Tableros | MATERIALES | 6 | 0 | 0 | 6 | 59952 | 359712 | 0 | 0 | SALUDABLE | 2025-07-22 | 2023-12-28
EXI-003898 | Int. Automatico 2X10A C 6/10Ka, Legrand | EXISTENCIA | BFT0001 | Bodega Taller de Tableros | MATERIALES | 21 | 0 | 0 | 21 | 17108 | 359268 | 0 | 0 | SALUDABLE | 2025-10-02 | 2023-12-28
EXI-006431 | Prensa Paralela Bimetalico Al 25-240 / Cu 25-185Mm2 | EXISTENCIA | BF0001 | Bodega Fluxsolar | MATERIALES | 74 | 0 | 0 | 74 | 4822 | 356828 | 0 | 0 | SALUDABLE | 2025-08-04 | 2023-12-28
EXI-003872 | Disp. Protec. Sobretensiones 3- Plt-Sec-T3-230-Fm-Pt, Phoenix Contact | EXISTENCIA | BF0009 | Bodega Liquidación 2 - Flux | MATERIALES | 5 | 0 | 0 | 5 | 71361 | 356805 | 0 | 0 | SALUDABLE | 2025-08-14 | 2023-12-28
EXI-002791 | Tornillo Roscalata Bind Zn 8X1 | EXISTENCIA | BF0001 | Bodega Fluxsolar | MATERIALES | 19811 | 0 | 0 | 19811 | 18 | 356598 | 0 | 0 | SALUDABLE | 2025-10-02 | 2023-12-28
EXI-007537 | Transformador De Corriente 250/5A Legrand | EXISTENCIA | BFT0001 | Bodega Taller de Tableros | MATERIALES | 22 | 0 | 0 | 22 | 16153 | 355366 | 0 | 0 | SALUDABLE | 2023-12-31 | 2023-12-28
EXI-007665 | Broca Sds Plus 12X160Mm | EXISTENCIA | BF0001 | Bodega Fluxsolar | MATERIALES | 157 | 13 | 0 | 144 | 2263 | 355291 | 0 | 0 | SALUDABLE | 2025-10-02 | 2023-12-28
EXI-002605 | Epp Linea Horizontal Provisoria 20 Mts | EXISTENCIA | BF0001 | Bodega Fluxsolar | MATERIALES | 7 | 0 | 0 | 7 | 50750 | 355250 | 0 | 0 | SALUDABLE | 2025-07-23 | 2023-12-28
EXI-001329 | Bpc Ranurada 400X100 Galvanizada | EXISTENCIA | BF0001 | Bodega Fluxsolar | MATERIALES | 8 | 0 | 0 | 8 | 44284 | 354272 | 0 | 0 | SALUDABLE | 2025-08-04 | 2023-12-28
EXI-001739 | Epp Cono Señalización Reflectante 28 | EXISTENCIA | BF0001 | Bodega Fluxsolar | MATERIALES | 58 | 0 | 0 | 58 | 6100 | 353800 | 0 | 0 | SALUDABLE | 2025-09-22 | 2023-12-28
EXI-006690 | Arc- Motor 24/22/320 (L) - Hc Farol | EXISTENCIA | BF0008 | Bodega Liquidación - Flux | MATERIALES | 1 | 0 | 0 | 1 | 352906 | 352906 | 0 | 0 | SALUDABLE | 2024-06-27 | 2023-12-28
EXI-001252 | Cable Rz1-K 10 Mm Negro | EXISTENCIA | BF0001 | Bodega Fluxsolar | MATERIALES | 300 | 0 | 0 | 300 | 1176 | 352800 | 0 | 0 | SALUDABLE | 2025-08-04 | 2023-12-28
EXI-000624 | Ferrules C/Aislación 10Mm2 Cafe | EXISTENCIA | BF0008 | Bodega Liquidación - Flux | MATERIALES | 1233 | 0 | 0 | 1233 | 285 | 351405 | 0 | 0 | SALUDABLE | 2025-07-03 | 2023-12-28
EXI-009165 | Soporte Barra 3F+N 80 Mm 35x40x270Mm | EXISTENCIA | BFT0001 | Bodega Taller de Tableros | MATERIALES | 60 | 0 | 0 | 60 | 5853 | 351180 | 0 | 0 | SALUDABLE | 2025-10-01 | 2025-04-23
EXI-007323 | Manga Termocontraible 150 Mm2 Azul | EXISTENCIA | BF0001 | Bodega Fluxsolar | MATERIALES | 300 | 0 | 0 | 300 | 1170 | 351000 | 0 | 0 | SALUDABLE | 2025-10-02 | 2023-12-28
EXI-008028 | Pintura Latex Azul Gris Copec Kempro | EXISTENCIA | BF0008 | Bodega Liquidación - Flux | MATERIALES | 7 | 0 | 0 | 7 | 50000 | 350000 | 0 | 0 | SALUDABLE | 2023-12-31 | 2023-12-28
EXI-003607 | Bpc Ranurada Cvi 200X50 Galv Con Tapa | EXISTENCIA | BF0008 | Bodega Liquidación - Flux | MATERIALES | 31 | 0 | 0 | 31 | 11275 | 349525 | 0 | 0 | SALUDABLE | 2024-08-31 | 2023-12-28
EXI-008463 | Hp Accesorio DS-200M10A1-S05 | EXISTENCIA | BF0008 | Bodega Liquidación - Flux | MATERIALES | 50 | 0 | 0 | 50 | 6990 | 349500 | 0 | 0 | SALUDABLE | 2024-07-31 | 2024-05-22
EXI-005858 | Int. Automatico 4X500A 36Ka, Legrand | EXISTENCIA | BF0001 | Bodega Fluxsolar | MATERIALES | 1 | 1 | 0 | 0 | 348593 | 348593 | 0 | 0 | SALUDABLE | 2025-10-06 | 2023-12-28
EXI-007156 | Molde De Grafito Cable 2 Awg - 2 Awg Union T | EXISTENCIA | BF0001 | Bodega Fluxsolar | MATERIALES | 7 | 1 | 0 | 6 | 49797 | 348579 | 0 | 0 | SALUDABLE | 2024-02-08 | 2023-12-28
EXI-005980 | Camara Kit Arqueta Pvc 60X60X75 Cm Con Marco Y Tapa | EXISTENCIA | BF0001 | Bodega Fluxsolar | MATERIALES | 2 | 1 | 0 | 1 | 174174 | 348348 | 0 | 0 | SALUDABLE | 2025-08-04 | 2023-12-28
EXI-007404 | Epp Parka Oxford M/L Mujer Impermeabilidad Grado 3 C/Logo T-M | EXISTENCIA | BF0001 | Bodega Fluxsolar | MATERIALES | 9 | 0 | 0 | 9 | 38689 | 348201 | 0 | 0 | SALUDABLE | 2024-07-17 | 2023-12-28
EXI-001342 | Epp Extintor Pqs Abc 6 Kg Certificado | EXISTENCIA | BF0001 | Bodega Fluxsolar | MATERIALES | 11 | 0 | 0 | 11 | 31651 | 348161 | 0 | 0 | SALUDABLE | 2024-11-25 | 2023-12-28
EXI-005383 | Terminal Pvc Sch 40 1 - He | EXISTENCIA | BF0001 | Bodega Fluxsolar | MATERIALES | 278 | 0 | 0 | 278 | 1251 | 347778 | 0 | 0 | SALUDABLE | 2025-10-02 | 2023-12-28
EXI-007912 | Enchufe Macho Sobrepuesto 3P+N+T 63A Ip67 380V | EXISTENCIA | BF0008 | Bodega Liquidación - Flux | MATERIALES | 12 | 0 | 0 | 12 | 28844 | 346128 | 0 | 0 | SALUDABLE | 2023-12-31 | 2023-12-28
EXI-008273 | Tablero Residencial RVDI-150 | EXISTENCIA | BF0001 | Bodega Fluxsolar | EQUIPOS PRINCIPALES | 1 | 0 | 0 | 1 | 344672 | 344672 | 0 | 0 | SALUDABLE | 2025-10-02 | 2024-02-22
EXI-004502 | Curva Galvanizada 50Mm | EXISTENCIA | BF0001 | Bodega Fluxsolar | MATERIALES | 110 | 0 | 0 | 110 | 3130 | 344300 | 0 | 0 | SALUDABLE | 2025-10-02 | 2023-12-28
EXI-000803 | Canaleta Ranurada 40X60Mm 2Mts Gris | EXISTENCIA | BF0001 | Bodega Fluxsolar | MATERIALES | 53 | 50 | 0 | 3 | 6490 | 343970 | 0 | 0 | SALUDABLE | 2025-10-03 | 2023-12-28
EXI-008364 | Tablero Residencial Híbrido Ampere con Selector 600x400x250 | EXISTENCIA | BF0001 | Bodega Fluxsolar | EQUIPOS PRINCIPALES | 1 | 0 | 0 | 1 | 343875 | 343875 | 0 | 0 | SALUDABLE | 2025-10-02 | 2024-03-25
EXI-007536 | Transformador De Corriente 300/5A Legrand | EXISTENCIA | BFT0001 | Bodega Taller de Tableros | MATERIALES | 21 | 0 | 0 | 21 | 16364 | 343644 | 0 | 0 | SALUDABLE | 2025-10-02 | 2023-12-28
EXI-004102 | Int. Automatico 3X16A C 10Ka, Hyundai | EXISTENCIA | BF0008 | Bodega Liquidación - Flux | MATERIALES | 47 | 0 | 0 | 47 | 7300 | 343100 | 0 | 0 | SALUDABLE | 2023-12-31 | 2023-12-28
EXI-002926 | Gw- Homekit Single Kit Goodwe | EXISTENCIA | BFT0001 | Bodega Taller de Tableros | EQUIPOS PRINCIPALES | 4 | 0 | 0 | 4 | 85669 | 342676 | 0 | 0 | SALUDABLE | 2024-05-31 | 2023-12-28
EXI-000250 | Perno Hexagonal M8 X 25Mm | EXISTENCIA | BF0001 | Bodega Fluxsolar | MATERIALES | 3050 | 2 | 0 | 3048 | 112 | 341600 | 0 | 0 | SALUDABLE | 2024-12-01 | 2023-12-28
EXI-009507 | Tablero Residencial Rvdic-1202 | EXISTENCIA | BF0001 | Bodega Fluxsolar | EQUIPOS PRINCIPALES | 1 | 0 | 0 | 1 | 341136 | 341136 | 0 | 0 | SALUDABLE | 2025-09-04 | 2025-09-04
EXI-009410 | Tablero Residencial Rvdic-1053 | EXISTENCIA | BP0001 | Bodega de Proyectos RE | EQUIPOS PRINCIPALES | 1 | 0 | 0 | 1 | 341136 | 341136 | 0 | 0 | SALUDABLE | 2025-07-29 | 2025-07-29
EXI-001661 | Tornillo Autop. C/Gol. 12-14 X 2 1/2 | EXISTENCIA | BF0001 | Bodega Fluxsolar | MATERIALES | 8965 | 700 | 0 | 8265 | 38 | 340670 | 0 | 0 | SALUDABLE | 2025-10-02 | 2023-12-28
EXI-002094 | Hilo Corrido 3/8 X Mts | EXISTENCIA | BF0008 | Bodega Liquidación - Flux | MATERIALES | 227 | 0 | 0 | 227 | 1499 | 340273 | 0 | 0 | SALUDABLE | 2024-12-01 | 2023-12-28
EXI-000608 | Prensa Estopa Pvc Pg-9 | EXISTENCIA | BF0001 | Bodega Fluxsolar | MATERIALES | 3367 | 275 | 0 | 3092 | 101 | 340067 | 0 | 0 | SALUDABLE | 2025-10-07 | 2023-12-28
EXI-008726 | Tablero Residencial On Grid 8 Kw 600x400x250 | EXISTENCIA | BP0001 | Bodega de Proyectos RE | EQUIPOS PRINCIPALES | 1 | 0 | 1 | 2 | 337780 | 337780 | 0 | 0 | SALUDABLE | 2025-09-17 | 2024-10-30
EXI-004304 | Perno Parker Cab Cilindrica Inox A2 6 X 35 Mm | EXISTENCIA | BF0008 | Bodega Liquidación - Flux | MATERIALES | 1903 | 0 | 0 | 1903 | 177 | 336831 | 0 | 0 | SALUDABLE | 2024-12-23 | 2023-12-28
EXI-006882 | Int. Automatico 4X50A C 16Ka, Legrand | EXISTENCIA | BFT0001 | Bodega Taller de Tableros | MATERIALES | 5 | 0 | 4 | 9 | 67244 | 336220 | 0 | 0 | SALUDABLE | 2025-09-08 | 2023-12-28
EXI-004200 | Terminal Pvc Sch 40 2 1/2 Pulg | EXISTENCIA | BF0008 | Bodega Liquidación - Flux | MATERIALES | 61 | 0 | 0 | 61 | 5503 | 335683 | 0 | 0 | SALUDABLE | 2025-08-14 | 2023-12-28
EXI-001076 | Prensa Estopa Pvc Pg-21 | EXISTENCIA | BF0001 | Bodega Fluxsolar | MATERIALES | 762 | 0 | 0 | 762 | 438 | 333756 | 0 | 0 | SALUDABLE | 2025-10-02 | 2023-12-28
EXI-005405 | Estante Metalico 5 Niveles | EXISTENCIA | BFT0001 | Bodega Taller de Tableros | MATERIALES | 8 | 0 | 0 | 8 | 41500 | 332000 | 0 | 0 | SALUDABLE | 2023-12-31 | 2023-12-28
EXI-008464 | Hp Accesorio DS-200M10A1-S16 | EXISTENCIA | BF0008 | Bodega Liquidación - Flux | MATERIALES | 50 | 0 | 0 | 50 | 6634 | 331700 | 0 | 0 | SALUDABLE | 2024-07-31 | 2024-05-22
EXI-003305 | Tuberia Conduit Pvc Sch 80 2 X 6 Mts | EXISTENCIA | BF0008 | Bodega Liquidación - Flux | MATERIALES | 34 | 0 | 0 | 34 | 9748 | 331432 | 0 | 0 | SALUDABLE | 2025-09-05 | 2023-12-28
EXI-001535 | Tornillo Roscalata Bind 10 X11/2 | EXISTENCIA | BF0008 | Bodega Liquidación - Flux | MATERIALES | 17433 | 0 | 0 | 17433 | 19 | 331227 | 0 | 0 | SALUDABLE | 2024-12-23 | 2023-12-28
EXI-007461 | Toroide Legrand 35Mm | EXISTENCIA | BP0004 | Bodega Ceco EPP | MATERIALES | 2 | 0 | 0 | 2 | 165592 | 331184 | 0 | 0 | SALUDABLE | 2025-10-01 | 2023-12-28
EXI-001783 | Cable H07Z1-K 1,5Mm Blanco | EXISTENCIA | BFT0001 | Bodega Taller de Tableros | MATERIALES | 2879 | 0 | 0 | 2879 | 115 | 331085 | 0 | 0 | SALUDABLE | 2025-10-02 | 2023-12-28
EXI-005342 | Tablero Fv, 1Kw, 10A 400X300X200 | EXISTENCIA | BF0001 | Bodega Fluxsolar | MATERIALES | 2 | 0 | 0 | 2 | 165000 | 330000 | 0 | 0 | SALUDABLE | 2025-10-02 | 2023-12-28
EXI-004514 | Int. Automatico 1X25A C 10Ka, Legrand | EXISTENCIA | BFT0001 | Bodega Taller de Tableros | MATERIALES | 69 | 0 | 0 | 69 | 4777 | 329613 | 0 | 0 | SALUDABLE | 2025-08-04 | 2023-12-28
EXI-008465 | Hp Accesorio DS-175M8B1-S05 | EXISTENCIA | BF0008 | Bodega Liquidación - Flux | MATERIALES | 50 | 0 | 0 | 50 | 6575 | 328750 | 0 | 0 | SALUDABLE | 2024-12-23 | 2024-05-22
EXI-001201 | Camara De Registro C/Tapa Pvc Naranjo D=110Mm | EXISTENCIA | BF0001 | Bodega Fluxsolar | MATERIALES | 179 | 1 | 0 | 178 | 1833 | 328107 | 0 | 0 | SALUDABLE | 2024-11-25 | 2023-12-28
EXI-001324 | Tuerca Hexagonal Inox A2 8-1.25Mm | EXISTENCIA | BF0008 | Bodega Liquidación - Flux | MATERIALES | 7588 | 0 | 0 | 7588 | 43 | 326284 | 0 | 0 | SALUDABLE | 2025-10-02 | 2023-12-28
EXI-002614 | Contador De Descargas | EXISTENCIA | BF0008 | Bodega Liquidación - Flux | MATERIALES | 2 | 0 | 0 | 2 | 162963 | 325926 | 0 | 0 | SALUDABLE | 2024-11-25 | 2023-12-28
EXI-004982 | Bpc Ranurada Cve 100X50 Galvanizada | EXISTENCIA | BF0008 | Bodega Liquidación - Flux | MATERIALES | 50 | 0 | 0 | 50 | 6494 | 324700 | 0 | 0 | SALUDABLE | 2024-12-23 | 2023-12-28
EXI-003703 | Tornillo Volcanita Crs Zn 8 X 4 | EXISTENCIA | BF0008 | Bodega Liquidación - Flux | MATERIALES | 9802 | 0 | 0 | 9802 | 33 | 323466 | 0 | 0 | SALUDABLE | 2024-12-23 | 2023-12-28
EXI-009510 | Bidon Plástico De Agua 20 Lts Recargado | EXISTENCIA | BF0001 | Bodega Fluxsolar | MATERIALES | 73 | 11 | 0 | 62 | 4421 | 322733 | 0 | 0 | SALUDABLE | 2025-10-09 | 2025-09-09
EXI-009133 | Arc - Módulo inalámbrico Lora E-28 | EXISTENCIA | BF0001 | Bodega Fluxsolar | MATERIALES | 20 | 0 | 0 | 20 | 16099 | 321980 | 0 | 0 | SALUDABLE | 2025-10-02 | 2025-04-17
EXI-004736 | Epp Polera Dryfresh M/L Hombre Gris T-S | EXISTENCIA | BF0001 | Bodega Fluxsolar | MATERIALES | 39 | 0 | 40 | 79 | 8235 | 321165 | 0 | 0 | SALUDABLE | 2025-10-02 | 2023-12-28
EXI-004739 | Epp Polera Dryfresh M/L Hombre Gris T-Xl | EXISTENCIA | BF0001 | Bodega Fluxsolar | MATERIALES | 38 | 0 | 40 | 78 | 8447 | 320986 | 0 | 0 | SALUDABLE | 2025-10-02 | 2023-12-28
EXI-004358 | Cable Rv-K Negro 3X1.5Mm 0.6/1Kv | EXISTENCIA | BF0001 | Bodega Fluxsolar | MATERIALES | 480 | 25 | 0 | 455 | 668 | 320640 | 0 | 0 | SALUDABLE | 2025-08-04 | 2023-12-28
EXI-006281 | Burlete En Caucho | EXISTENCIA | BF0001 | Bodega Fluxsolar | MATERIALES | 20 | 20 | 0 | 0 | 16000 | 320000 | 0 | 0 | SALUDABLE | 2025-10-02 | 2023-12-28
EXI-003606 | Bpc Ranurada Cve 200X50 Galv Con Tapa | EXISTENCIA | BF0008 | Bodega Liquidación - Flux | MATERIALES | 27 | 0 | 0 | 27 | 11824 | 319248 | 0 | 0 | SALUDABLE | 2024-08-31 | 2023-12-28
EXI-008779 | Calefactor Ptc 60W 120-260V Ac/Dc 140x70x50Mm Montaje Din Fastelec | EXISTENCIA | BFT0001 | Bodega Taller de Tableros | MATERIALES | 13 | 0 | 0 | 13 | 24539 | 319007 | 0 | 0 | SALUDABLE | 2024-12-09 | 2024-12-02
EXI-000919 | Modulo Enchufe 10A 250V Ac 5113 Magic(A) 502016010 | EXISTENCIA | BFT0001 | Bodega Taller de Tableros | MATERIALES | 104 | 0 | 0 | 104 | 3053 | 317512 | 0 | 0 | SALUDABLE | 2025-08-04 | 2023-12-28
EXI-000509 | Conector Recto P/Flexible C/Pvc 1 Pulg | EXISTENCIA | BF0008 | Bodega Liquidación - Flux | MATERIALES | 182 | 0 | 0 | 182 | 1743 | 317226 | 0 | 0 | SALUDABLE | 2024-11-18 | 2023-12-28
EXI-004621 | Epp Botin V-Flex Dielectrico V15 T-43 | EXISTENCIA | BF0001 | Bodega Fluxsolar | MATERIALES | 6 | 1 | 0 | 5 | 52763 | 316578 | 0 | 0 | SALUDABLE | 2025-10-02 | 2023-12-28
EXI-003134 | Int. Automatico 2X16A C 10Ka, Hyundai | EXISTENCIA | BF0008 | Bodega Liquidación - Flux | MATERIALES | 58 | 0 | 0 | 58 | 5445 | 315810 | 0 | 0 | SALUDABLE | 2023-12-31 | 2023-12-28
EXI-001019 | Cable Rz1-K 25 Mm Negro 0.6/1Kv | EXISTENCIA | BFT0001 | Bodega Taller de Tableros | MATERIALES | 103 | 0 | 50 | 153 | 3066 | 315798 | 0 | 0 | SALUDABLE | 2025-10-02 | 2023-12-28
EXI-005860 | Contactor 3X185A, 125Hp, 100-240V, Legrand | EXISTENCIA | BFT0001 | Bodega Taller de Tableros | MATERIALES | 1 | 0 | 0 | 1 | 315189 | 315189 | 0 | 0 | SALUDABLE | 2024-01-31 | 2023-12-28
EXI-004138 | Tablero Residencial, Casa 2Kw, General 25A | EXISTENCIA | BFT0001 | Bodega Taller de Tableros | EQUIPOS PRINCIPALES | 2 | 0 | 0 | 2 | 157380 | 314760 | 0 | 0 | SALUDABLE | 2023-12-31 | 2023-12-28
EXI-002618 | Aditivo Mejorador De Suelo | EXISTENCIA | BF0008 | Bodega Liquidación - Flux | MATERIALES | 3 | 0 | 0 | 3 | 104881 | 314643 | 0 | 0 | SALUDABLE | 2024-11-18 | 2023-12-28
EXI-008884 | Ampere Inversor Trifásico (repuesto) | EXISTENCIA | BF0001 | Bodega Fluxsolar | EQUIPOS PRINCIPALES | 1 | 0 | 0 | 1 | 313445 | 313445 | 0 | 0 | SALUDABLE | 2025-01-23 | 2025-01-23
EXI-001298 | Tornillo Autop. C/Gol 12-14 X 3 | EXISTENCIA | BF0001 | Bodega Fluxsolar | MATERIALES | 7640 | 660 | 0 | 6980 | 41 | 313240 | 0 | 0 | SALUDABLE | 2025-10-02 | 2023-12-28
EXI-008961 | Ampere Energy meter trifasico ET340 16 mm2 / 65 A | EXISTENCIA | BF0001 | Bodega Fluxsolar | EQUIPOS PRINCIPALES | 3 | 0 | 0 | 3 | 103366 | 310098 | 0 | 0 | SALUDABLE | 2025-04-30 | 2025-02-11
EXI-004129 | Tablero Residencial, Casa 1Kw, General 10A | EXISTENCIA | BFT0001 | Bodega Taller de Tableros | EQUIPOS PRINCIPALES | 2 | 0 | 0 | 2 | 154508 | 309016 | 0 | 0 | SALUDABLE | 2023-12-31 | 2023-12-28
EXI-005851 | Rele Electronico Ex.31984, Legrand | EXISTENCIA | BP0001 | Bodega de Proyectos RE | MATERIALES | 1 | 0 | 0 | 1 | 308756 | 308756 | 0 | 0 | SALUDABLE | 2025-09-26 | 2023-12-28
EXI-009404 | Tablero Residencial Rvdic-1206 | EXISTENCIA | BF0001 | Bodega Fluxsolar | EQUIPOS PRINCIPALES | 1 | 0 | 0 | 1 | 308003 | 308003 | 0 | 0 | SALUDABLE | 2025-07-29 | 2025-07-29
EXI-009406 | Tablero Residencial Rvdic-1147 | EXISTENCIA | BF0001 | Bodega Fluxsolar | EQUIPOS PRINCIPALES | 1 | 0 | 0 | 1 | 307361 | 307361 | 0 | 0 | SALUDABLE | 2025-07-29 | 2025-07-29
EXI-006377 | Int. Diferencial 2X40A Clase Ac 300Ma, Legrand | EXISTENCIA | BF0008 | Bodega Liquidación - Flux | MATERIALES | 7 | 0 | 0 | 7 | 43773 | 306411 | 0 | 0 | SALUDABLE | 2025-03-10 | 2023-12-28
EXI-008350 | Tablero Residencial On Grid 3 Kw | EXISTENCIA | BP0001 | Bodega de Proyectos RE | EQUIPOS PRINCIPALES | 1 | 0 | 4 | 5 | 306272 | 306272 | 0 | 0 | SALUDABLE | 2025-10-21 | 2024-03-25
EXI-008690 | Tornillo Tap Fast Punta Espada 10-12 X 3" H5/16 | EXISTENCIA | BF0001 | Bodega Fluxsolar | MATERIALES | 7282 | 0 | 0 | 7282 | 42 | 305844 | 0 | 0 | SALUDABLE | 2025-10-02 | 2024-10-07
EXI-006025 | Cable Aluminio Mt Xlpe 36Kv 120Mm2 | EXISTENCIA | BF0009 | Bodega Liquidación 2 - Flux | MATERIALES | 50 | 0 | 0 | 50 | 6074 | 303700 | 0 | 0 | SALUDABLE | 2025-01-27 | 2023-12-28
EXI-007204 | Bpc Ranurada Tee 100X50 Con Tapa Galvanizada | EXISTENCIA | BF0008 | Bodega Liquidación - Flux | MATERIALES | 29 | 0 | 0 | 29 | 10471 | 303659 | 0 | 0 | SALUDABLE | 2025-09-25 | 2023-12-28
EXI-008767 | Tablero Residencial RVDIC-571 | EXISTENCIA | BF0001 | Bodega Fluxsolar | EQUIPOS PRINCIPALES | 1 | 0 | 0 | 1 | 303130 | 303130 | 0 | 0 | SALUDABLE | 2025-10-02 | 2024-11-25
EXI-006316 | Carga Tipo Cadweld N°250 | EXISTENCIA | BF0001 | Bodega Fluxsolar | MATERIALES | 29 | 0 | 0 | 29 | 10429 | 302441 | 0 | 0 | SALUDABLE | 2025-08-04 | 2023-12-28
EXI-008440 | Tablero Residencial RVDI-255 | EXISTENCIA | BF0001 | Bodega Fluxsolar | EQUIPOS PRINCIPALES | 1 | 0 | 0 | 1 | 302414 | 302414 | 0 | 0 | SALUDABLE | 2025-10-02 | 2024-05-07
EXI-003759 | Caja De Herramientas Plastica 22 | EXISTENCIA | BF0008 | Bodega Liquidación - Flux | MATERIALES | 24 | 0 | 0 | 24 | 12597 | 302328 | 0 | 0 | SALUDABLE | 2025-09-11 | 2023-12-28
EXI-005857 | Int. Automatico 4X320A 36Ka, Legrand | EXISTENCIA | BF0001 | Bodega Fluxsolar | MATERIALES | 1 | 0 | 0 | 1 | 301735 | 301735 | 0 | 0 | SALUDABLE | 2024-10-14 | 2023-12-28
EXI-007993 | Tablero Amper Cv374 | EXISTENCIA | BF0001 | Bodega Fluxsolar | EQUIPOS PRINCIPALES | 1 | 0 | 0 | 1 | 301680 | 301680 | 0 | 0 | SALUDABLE | 2025-10-02 | 2023-12-28
EXI-009516 | Teja De Hormigon | EXISTENCIA | BF0001 | Bodega Fluxsolar | MATERIALES | 200 | 0 | 0 | 200 | 1500 | 300000 | 0 | 0 | SALUDABLE | 2025-10-02 | 2025-09-10
EXI-001608 | Tester Ut 511Nuni-Trend | EXISTENCIA | BF0008 | Bodega Liquidación - Flux | MATERIALES | 2 | 0 | 0 | 2 | 150000 | 300000 | 0 | 0 | SALUDABLE | 2025-05-08 | 2023-12-28
EXI-007990 | Tuerca Seg.Emb.Autor.Inox 1/4 X 19Mm | EXISTENCIA | BF0008 | Bodega Liquidación - Flux | MATERIALES | 222 | 0 | 0 | 222 | 1350 | 299700 | 0 | 0 | SALUDABLE | 2025-08-04 | 2023-12-28
EXI-007207 | Bpc Lisa Cvi 100X100 Galv Con Tapa | EXISTENCIA | BF0008 | Bodega Liquidación - Flux | MATERIALES | 27 | 0 | 0 | 27 | 11080 | 299160 | 0 | 0 | SALUDABLE | 2024-12-23 | 2023-12-28
EXI-007206 | Bpc Lisa Cve 100X100 Galv Con Tapa | EXISTENCIA | BF0008 | Bodega Liquidación - Flux | MATERIALES | 27 | 0 | 0 | 27 | 11080 | 299160 | 0 | 0 | SALUDABLE | 2025-08-04 | 2023-12-28
EXI-002010 | Canaleta Ranurada 60X80Mm 2 Mts Gris | EXISTENCIA | BF0001 | Bodega Fluxsolar | MATERIALES | 30 | 2 | 0 | 28 | 9967 | 299010 | 0 | 0 | SALUDABLE | 2025-08-04 | 2023-12-28
EXI-000642 | Tornillo Autop #3 C/Gol. 12-14 X 1.1/2 | EXISTENCIA | BF0001 | Bodega Fluxsolar | MATERIALES | 10677 | 700 | 0 | 9977 | 28 | 298956 | 0 | 0 | SALUDABLE | 2025-10-02 | 2023-12-28
EXI-006032 | Tubo Flexible Met R/Pvc 25Mm Proteccion Uv | EXISTENCIA | BF0001 | Bodega Fluxsolar | MATERIALES | 152 | 0 | 0 | 152 | 1966 | 298832 | 0 | 0 | SALUDABLE | 2025-10-02 | 2023-12-28
EXI-006567 | Epp Botin De Seguridad Rojo Hw T-41 | EXISTENCIA | BF0001 | Bodega Fluxsolar | MATERIALES | 6 | 0 | 0 | 6 | 49800 | 298800 | 0 | 0 | SALUDABLE | 2025-10-01 | 2023-12-28
EXI-002203 | Portaplano A4 236X264X30Mm | EXISTENCIA | BF0001 | Bodega Fluxsolar | MATERIALES | 86 | 0 | 0 | 86 | 3472 | 298592 | 0 | 0 | SALUDABLE | 2025-08-04 | 2023-12-28
EXI-006914 | Bpc Tapa Ch 300 Galv | EXISTENCIA | BF0008 | Bodega Liquidación - Flux | MATERIALES | 36 | 0 | 0 | 36 | 8286 | 298296 | 0 | 0 | SALUDABLE | 2025-08-04 | 2023-12-28
EXI-005273 | Manga Termocontraible 150 Mm2 Rojo | EXISTENCIA | BF0001 | Bodega Fluxsolar | MATERIALES | 204 | 0 | 0 | 204 | 1453 | 296412 | 0 | 0 | SALUDABLE | 2025-10-02 | 2023-12-28
EXI-000793 | Perno Partido C/Espiga Rango 6Awg-3Awg | EXISTENCIA | BF0001 | Bodega Fluxsolar | MATERIALES | 314 | 0 | 0 | 314 | 943 | 296102 | 0 | 0 | SALUDABLE | 2025-10-02 | 2023-12-28
EXI-003843 | Conector Bronce 3/4 | EXISTENCIA | BF0008 | Bodega Liquidación - Flux | MATERIALES | 265 | 0 | 0 | 265 | 1117 | 296005 | 0 | 0 | SALUDABLE | 2024-12-23 | 2023-12-28
EXI-001273 | Omega Para Tablero 100X580X80Mm | EXISTENCIA | BF0008 | Bodega Liquidación - Flux | MATERIALES | 27 | 0 | 0 | 27 | 10948 | 295596 | 0 | 0 | SALUDABLE | 2023-12-31 | 2023-12-28
EXI-001530 | Pintura Anticorrosiva 1 Galon | EXISTENCIA | BF0001 | Bodega Fluxsolar | MATERIALES | 16 | 0 | 0 | 16 | 18432 | 294912 | 0 | 0 | SALUDABLE | 2025-10-02 | 2023-12-28
EXI-005619 | Contactor Con Mando Manual 2X40A 2Na Cx3 250 Vac, Legrand | EXISTENCIA | BFT0001 | Bodega Taller de Tableros | MATERIALES | 5 | 0 | 0 | 5 | 58937 | 294685 | 0 | 0 | SALUDABLE | 2024-10-09 | 2023-12-28
EXI-006699 | Epp Botin De Seguridad Rojo Hw T-44 | EXISTENCIA | BF0001 | Bodega Fluxsolar | MATERIALES | 6 | 0 | 0 | 6 | 48983 | 293898 | 0 | 0 | SALUDABLE | 2025-10-01 | 2023-12-28
EXI-007027 | Hp Fijacion Emballetado Trb-C04 | EXISTENCIA | BF0001 | Bodega Fluxsolar | MATERIALES | 393 | 0 | 0 | 393 | 747 | 293571 | 0 | 0 | SALUDABLE | 2025-08-04 | 2023-12-28
EXI-002439 | Conector Recto P/Flexible C/Pvc 40Mm | EXISTENCIA | BF0001 | Bodega Fluxsolar | MATERIALES | 224 | 32 | 0 | 192 | 1309 | 293216 | 0 | 0 | SALUDABLE | 2025-10-02 | 2023-12-28
EXI-004193 | Terminal Pvc Sch 40 Conduit 4 | EXISTENCIA | BF0008 | Bodega Liquidación - Flux | MATERIALES | 32 | 0 | 0 | 32 | 9162 | 293184 | 0 | 0 | SALUDABLE | 2024-10-04 | 2023-12-28
EXI-000286 | Tablero Metalico 800X600X250Mm Ip65 | EXISTENCIA | BF0008 | Bodega Liquidación - Flux | MATERIALES | 4 | 0 | 0 | 4 | 73000 | 292000 | 0 | 0 | SALUDABLE | 2025-08-04 | 2023-12-28
EXI-001258 | Epp Malla Faenera Cerco Naranja | EXISTENCIA | BF0001 | Bodega Fluxsolar | MATERIALES | 47 | 0 | 0 | 47 | 6201 | 291447 | 0 | 0 | SALUDABLE | 2024-12-23 | 2023-12-28
EXI-005857 | Int. Automatico 4X320A 36Ka, Legrand | EXISTENCIA | BFT0001 | Bodega Taller de Tableros | MATERIALES | 1 | 0 | 0 | 1 | 290513 | 290513 | 0 | 0 | SALUDABLE | 2024-10-14 | 2023-12-28
EXI-003840 | Tarugo Nylon 8Mm S8 (Hormigon) | EXISTENCIA | BF0001 | Bodega Fluxsolar | MATERIALES | 13830 | 1150 | 0 | 12680 | 21 | 290430 | 0 | 0 | SALUDABLE | 2025-10-02 | 2023-12-28
EXI-004688 | Cable Rv-K Negro 6Mm | EXISTENCIA | BF0001 | Bodega Fluxsolar | MATERIALES | 327 | 101 | 0 | 226 | 887 | 290049 | 0 | 0 | SALUDABLE | 2025-10-02 | 2023-12-28
EXI-002627 | Tuberia Conduit Emt 32Mm X 3 Mts | EXISTENCIA | BP0001 | Bodega de Proyectos RE | MATERIALES | 83 | 1 | 183 | 265 | 3481 | 288923 | 0 | 0 | SALUDABLE | 2025-10-02 | 2023-12-28
EXI-004117 | Terminal Pvc Sch 40 1.1/4 | EXISTENCIA | BF0008 | Bodega Liquidación - Flux | MATERIALES | 123 | 0 | 0 | 123 | 2347 | 288681 | 0 | 0 | SALUDABLE | 2025-08-04 | 2023-12-28
EXI-000538 | Borne Conexion P/Tornillo 0.2-6Mm Jun-6N | EXISTENCIA | BFT0001 | Bodega Taller de Tableros | MATERIALES | 811 | 0 | 0 | 811 | 355 | 287905 | 0 | 0 | SALUDABLE | 2025-08-04 | 2023-12-28
EXI-004515 | Int. Automatico 1X32A C 10Ka, Legrand | EXISTENCIA | BFT0001 | Bodega Taller de Tableros | MATERIALES | 60 | 0 | 0 | 60 | 4794 | 287640 | 0 | 0 | SALUDABLE | 2025-10-02 | 2023-12-28
EXI-001783 | Cable H07Z1-K 1,5Mm Blanco | EXISTENCIA | BF0001 | Bodega Fluxsolar | MATERIALES | 2500 | 0 | 0 | 2500 | 115 | 287500 | 0 | 0 | SALUDABLE | 2025-10-02 | 2023-12-28
EXI-000607 | Cinta Aislante Pvc Cte 19Mm Negro | EXISTENCIA | BFT0001 | Bodega Taller de Tableros | MATERIALES | 230 | 0 | 0 | 230 | 1248 | 287040 | 0 | 0 | SALUDABLE | 2025-10-02 | 2023-12-28
EXI-001280 | Terminal De Ojo 4Mm, 1 Perf | EXISTENCIA | BF0001 | Bodega Fluxsolar | MATERIALES | 3870 | 0 | 0 | 3870 | 74 | 286380 | 0 | 0 | SALUDABLE | 2025-08-04 | 2023-12-28
EXI-004963 | Terminal Ojo 10-12Awg Amarillo 1Perf 6.7Mm | EXISTENCIA | BF0008 | Bodega Liquidación - Flux | MATERIALES | 5500 | 0 | 0 | 5500 | 52 | 286000 | 0 | 0 | SALUDABLE | 2024-12-12 | 2023-12-28
EXI-006939 | Hp Fijacion Emballetado Trb-C07 | EXISTENCIA | BF0001 | Bodega Fluxsolar | MATERIALES | 194 | 0 | 0 | 194 | 1471 | 285374 | 0 | 0 | SALUDABLE | 2025-10-02 | 2023-12-28
EXI-002163 | Alambre Negro Rec N-18 R/10Kg | EXISTENCIA | BF0008 | Bodega Liquidación - Flux | MATERIALES | 7 | 0 | 0 | 7 | 40681 | 284767 | 0 | 0 | SALUDABLE | 2024-11-18 | 2023-12-28
EXI-005001 | Enchufe Macho Volante 2P+T 32A Ip67 200V | EXISTENCIA | BF0008 | Bodega Liquidación - Flux | MATERIALES | 63 | 0 | 0 | 63 | 4509 | 284067 | 0 | 0 | SALUDABLE | 2024-12-10 | 2023-12-28
EXI-001525 | Saco Escombro | EXISTENCIA | BF0001 | Bodega Fluxsolar | MATERIALES | 1300 | 55 | 0 | 1245 | 217 | 282100 | 0 | 0 | SALUDABLE | 2025-08-07 | 2023-12-28
EXI-007520 | Int. Automatico 3X400A C 36Ka, Legrand | EXISTENCIA | BFT0001 | Bodega Taller de Tableros | MATERIALES | 1 | 0 | 0 | 1 | 281569 | 281569 | 0 | 0 | SALUDABLE | 2024-08-31 | 2023-12-28
EXI-000660 | Prensa Estopa Pvc Pg-19 | EXISTENCIA | BF0001 | Bodega Fluxsolar | MATERIALES | 1028 | 434 | 0 | 594 | 272 | 279616 | 0 | 0 | SALUDABLE | 2025-10-02 | 2023-12-28
EXI-004291 | Broca Para Madera 25Mm | EXISTENCIA | BF0008 | Bodega Liquidación - Flux | MATERIALES | 36 | 0 | 0 | 36 | 7761 | 279396 | 0 | 0 | SALUDABLE | 2025-08-04 | 2023-12-28
EXI-008960 | Transformador De Corriente 1000/5A Cerrada Para Barra 65x32Mm 15VA Legrand | EXISTENCIA | BFT0001 | Bodega Taller de Tableros | MATERIALES | 9 | 0 | 0 | 9 | 31004 | 279036 | 0 | 0 | SALUDABLE | 2025-05-29 | 2025-02-11
EXI-000298 | Perno Hexagonal M8 X 40Mm | EXISTENCIA | BF0001 | Bodega Fluxsolar | MATERIALES | 3400 | 2 | 0 | 3398 | 82 | 278800 | 0 | 0 | SALUDABLE | 2025-10-02 | 2023-12-28
EXI-002626 | Copla Galv Emt 25Mm | EXISTENCIA | BF0001 | Bodega Fluxsolar | MATERIALES | 963 | 0 | 0 | 963 | 289 | 278307 | 0 | 0 | SALUDABLE | 2025-10-02 | 2023-12-28
EXI-007514 | Transformador De Corriente 400/5A Legrand | EXISTENCIA | BFT0001 | Bodega Taller de Tableros | MATERIALES | 15 | 0 | 0 | 15 | 18504 | 277560 | 0 | 0 | SALUDABLE | 2024-08-12 | 2023-12-28
EXI-000689 | Borne Conexion P/Tornillo 0.2-4Mm Jun-5N 0722717010 | EXISTENCIA | BF0001 | Bodega Fluxsolar | MATERIALES | 815 | 0 | 0 | 815 | 340 | 277100 | 0 | 0 | SALUDABLE | 2025-10-02 | 2023-12-28
EXI-003935 | Epp Parka T-L Naranja Reflectante Con Logo Reversible | EXISTENCIA | BF0001 | Bodega Fluxsolar | MATERIALES | 7 | 0 | 0 | 7 | 39507 | 276549 | 0 | 0 | SALUDABLE | 2025-10-02 | 2023-12-28
EXI-001070 | Cable Rv-K 4X25Mm 0.6 / 1Kv | EXISTENCIA | BF0001 | Bodega Fluxsolar | MATERIALES | 23 | 0 | 0 | 23 | 12016 | 276368 | 0 | 0 | SALUDABLE | 2023-12-31 | 2023-12-28
EXI-009061 | Gabinete Rvdic-937 Jaime Piña | EXISTENCIA | BF0001 | Bodega Fluxsolar | MATERIALES | 1 | 0 | 0 | 1 | 275550 | 275550 | 0 | 0 | SALUDABLE | 2025-08-04 | 2025-03-24
EXI-003387 | Alambre De Puas Galv 14X5, 275 Mts | EXISTENCIA | BF0001 | Bodega Fluxsolar | MATERIALES | 8 | 0 | 0 | 8 | 34401 | 275208 | 0 | 0 | SALUDABLE | 2025-08-04 | 2023-12-28
EXI-000686 | Contrapuerta Para Tablero 100X80 Ip65 | EXISTENCIA | BFT0001 | Bodega Taller de Tableros | MATERIALES | 5 | 0 | 2 | 7 | 55039 | 275195 | 0 | 0 | SALUDABLE | 2025-08-04 | 2023-12-28
EXI-000713 | Tabl.Met.700X500X250Mm Ip65 St5 725(A) 0705805021 | EXISTENCIA | BF0008 | Bodega Liquidación - Flux | MATERIALES | 5 | 0 | 0 | 5 | 55000 | 275000 | 0 | 0 | SALUDABLE | 2025-10-02 | 2023-12-28
EXI-003291 | Int. Automatico 1X32A C 10Ka, Hyundai | EXISTENCIA | BF0008 | Bodega Liquidación - Flux | MATERIALES | 180 | 0 | 0 | 180 | 1527 | 274860 | 0 | 0 | SALUDABLE | 2024-12-23 | 2023-12-28
EXI-004938 | Epp Botin V-Flex V5 Mujer Nobuck Café T-38 | EXISTENCIA | BF0001 | Bodega Fluxsolar | MATERIALES | 6 | 0 | 0 | 6 | 45800 | 274800 | 0 | 0 | SALUDABLE | 2025-10-01 | 2023-12-28
EXI-007503 | Conector Rj-45 Blindado Cat6 23 Awg | EXISTENCIA | BF0001 | Bodega Fluxsolar | MATERIALES | 2285 | 219 | 0 | 2066 | 120 | 274200 | 0 | 0 | SALUDABLE | 2025-08-06 | 2023-12-28
EXI-004409 | Ferrules C/Aislación 25Mm | EXISTENCIA | BF0001 | Bodega Fluxsolar | MATERIALES | 8840 | 30 | 0 | 8810 | 31 | 274040 | 0 | 0 | SALUDABLE | 2025-10-02 | 2023-12-28
EXI-000563 | Cinta Aislante Pvc Cte 19Mm Blanco | EXISTENCIA | BF0001 | Bodega Fluxsolar | MATERIALES | 286 | 38 | 0 | 248 | 956 | 273416 | 0 | 0 | SALUDABLE | 2025-10-13 | 2023-12-28
EXI-008467 | Spray Galvanizado Al Frio 96% Rex 400 Ml | EXISTENCIA | BF0001 | Bodega Fluxsolar | MATERIALES | 66 | 5 | 0 | 61 | 4141 | 273306 | 0 | 0 | SALUDABLE | 2025-10-01 | 2024-05-23
EXI-000683 | Conector Recto P/Flexible C/Pvc 1.1/2 Pulg | EXISTENCIA | BF0008 | Bodega Liquidación - Flux | MATERIALES | 133 | 0 | 0 | 133 | 2050 | 272650 | 0 | 0 | SALUDABLE | 2025-09-29 | 2023-12-28
EXI-004400 | Cable H07Z1-K 10Mm Rojo | EXISTENCIA | BP0001 | Bodega de Proyectos RE | MATERIALES | 200 | 0 | 0 | 200 | 1358 | 271600 | 0 | 0 | SALUDABLE | 2025-10-02 | 2023-12-28
EXI-004401 | Cable H07Z1-K 10Mm Blanco | EXISTENCIA | BP0001 | Bodega de Proyectos RE | MATERIALES | 200 | 0 | 0 | 200 | 1358 | 271600 | 0 | 0 | SALUDABLE | 2025-10-02 | 2023-12-28
EXI-009090 | Cable H07Z1-K 10Mm Verde | EXISTENCIA | BP0001 | Bodega de Proyectos RE | MATERIALES | 200 | 0 | 0 | 200 | 1358 | 271600 | 0 | 0 | SALUDABLE |  | 2025-04-07
EXI-001021 | Terminal De Ojo 1/0, 1 Perf | EXISTENCIA | BF0001 | Bodega Fluxsolar | MATERIALES | 341 | 0 | 0 | 341 | 792 | 270072 | 0 | 0 | SALUDABLE | 2024-09-27 | 2023-12-28
EXI-006892 | Bpc Tapa Cvi 200 Galv | EXISTENCIA | BF0008 | Bodega Liquidación - Flux | MATERIALES | 52 | 0 | 0 | 52 | 5191 | 269932 | 0 | 0 | SALUDABLE | 2025-08-04 | 2023-12-28
EXI-003877 | Cable Rz1-K 95Mm Negro 0.6/1Kv | EXISTENCIA | BFT0001 | Bodega Taller de Tableros | MATERIALES | 24 | 0 | 0 | 24 | 11235 | 269640 | 0 | 0 | SALUDABLE | 2025-05-06 | 2023-12-28
EXI-005368 | Cooler Electrico | EXISTENCIA | BP0001 | Bodega de Proyectos RE | MATERIALES | 4 | 0 | 3 | 7 | 67219 | 268876 | 0 | 0 | SALUDABLE | 2025-05-06 | 2023-12-28
EXI-009349 | Tablero Residencial Nv1553 Claudio Seebach | EXISTENCIA | BF0001 | Bodega Fluxsolar | EQUIPOS PRINCIPALES | 1 | 0 | 0 | 1 | 266775 | 266775 | 0 | 0 | SALUDABLE | 2025-07-11 | 2025-07-04
EXI-005851 | Rele Electronico Ex.31984, Legrand | EXISTENCIA | BF0001 | Bodega Fluxsolar | MATERIALES | 1 | 1 | 0 | 0 | 266292 | 266292 | 0 | 0 | SALUDABLE | 2025-09-26 | 2023-12-28
EXI-007205 | Motor Ahoyadora + Barreno 100M | EXISTENCIA | BF0008 | Bodega Liquidación - Flux | MATERIALES | 1 | 0 | 0 | 1 | 266168 | 266168 | 0 | 0 | SALUDABLE | 2023-12-31 | 2023-12-28
EXI-004755 | Int. Automatico 1X16A C 10Ka, Mitsubishi | EXISTENCIA | BF0008 | Bodega Liquidación - Flux | MATERIALES | 85 | 0 | 0 | 85 | 3126 | 265710 | 0 | 0 | SALUDABLE | 2023-12-31 | 2023-12-28
EXI-005784 | Barra Distribucion Bronce Doble 12 Puntos | EXISTENCIA | BFT0001 | Bodega Taller de Tableros | MATERIALES | 54 | 0 | 20 | 74 | 4920 | 265680 | 0 | 0 | SALUDABLE | 2025-10-16 | 2023-12-28
EXI-007199 | Bpc Ranurada Tee 100X100 Con Tapa Galvanizada | EXISTENCIA | BF0008 | Bodega Liquidación - Flux | MATERIALES | 22 | 0 | 0 | 22 | 12017 | 264374 | 0 | 0 | SALUDABLE | 2025-08-20 | 2023-12-28
EXI-006023 | Barra Cobre 5X25 (350A) | EXISTENCIA | BF0001 | Bodega Fluxsolar | MATERIALES | 19 | 0 | 0 | 19 | 13912 | 264328 | 0 | 0 | SALUDABLE | 2025-10-02 | 2023-12-28
EXI-008857 | Espiral Transparente 7,5-10Mm R-10 Mts | EXISTENCIA | BF0001 | Bodega Fluxsolar | MATERIALES | 153 | 26 | 0 | 127 | 1726 | 264078 | 0 | 0 | SALUDABLE | 2025-10-02 | 2025-01-15
EXI-004765 | Int. Automatico 1X63A C 10Ka, Legrand | EXISTENCIA | BFT0001 | Bodega Taller de Tableros | MATERIALES | 32 | 0 | 0 | 32 | 8234 | 263488 | 0 | 0 | SALUDABLE | 2025-10-01 | 2023-12-28
EXI-006434 | Cable Rv-K 5X6Mm 0.6/1Kv | EXISTENCIA | BF0001 | Bodega Fluxsolar | MATERIALES | 73 | 0 | 0 | 73 | 3602 | 262946 | 0 | 0 | SALUDABLE | 2025-10-02 | 2023-12-28
EXI-009576 | AS, Fijación central mid clamp (Sin tuerca) | EXISTENCIA | BF0001 | Bodega Fluxsolar | MATERIALES | 750 | 0 | 0 | 750 | 350 | 262500 | 0 | 0 | SALUDABLE | 2025-10-01 | 2025-09-26
EXI-007401 | Bpc Ranurada Cve 100X100 Galv Con Tapa | EXISTENCIA | BF0008 | Bodega Liquidación - Flux | MATERIALES | 26 | 0 | 0 | 26 | 10091 | 262366 | 0 | 0 | SALUDABLE | 2025-08-20 | 2023-12-28
EXI-006240 | Conduit Flexible Metalico R/Pvc 1 1/4'' Proteccion Uv Liquid Tight | EXISTENCIA | BF0001 | Bodega Fluxsolar | MATERIALES | 45 | 0 | 0 | 45 | 5820 | 261900 | 0 | 0 | SALUDABLE | 2025-08-04 | 2023-12-28
EXI-007934 | Contactor 4X53A 40Hp 30Kw 440Vac, Abb | EXISTENCIA | BFT0001 | Bodega Taller de Tableros | MATERIALES | 1 | 0 | 0 | 1 | 261705 | 261705 | 0 | 0 | SALUDABLE | 2023-12-31 | 2023-12-28
EXI-009434 | Copec Voltex Medidor de Energia N 1 CT | EXISTENCIA | BF0001 | Bodega Fluxsolar | MATERIALES | 4 | 0 | 0 | 4 | 65416 | 261664 | 0 | 0 | SALUDABLE | 2025-10-15 | 2025-08-05
EXI-006066 | Caja De Herramientas Metalica 465X235X211Mm | EXISTENCIA | BF0008 | Bodega Liquidación - Flux | MATERIALES | 12 | 0 | 0 | 12 | 21780 | 261360 | 0 | 0 | SALUDABLE | 2025-08-04 | 2023-12-28
EXI-006900 | Bpc Ranurada Cve 200X100 Galv | EXISTENCIA | BF0008 | Bodega Liquidación - Flux | MATERIALES | 32 | 0 | 0 | 32 | 8067 | 258144 | 0 | 0 | SALUDABLE | 2025-09-25 | 2023-12-28
EXI-003554 | Int. Automatico 4X100 C 20Ka, Legrand | EXISTENCIA | BFT0001 | Bodega Taller de Tableros | MATERIALES | 4 | 0 | 0 | 4 | 64333 | 257332 | 0 | 0 | SALUDABLE | 2025-08-04 | 2023-12-28
EXI-000938 | Prensa Estopa Pvc Pg-13.5 | EXISTENCIA | BF0001 | Bodega Fluxsolar | MATERIALES | 862 | 100 | 0 | 762 | 298 | 256876 | 0 | 0 | SALUDABLE | 2025-10-02 | 2023-12-28
EXI-005694 | Molde De Grafito Cable 2/0Awg - Cable 2/0Awg Union T | EXISTENCIA | BF0001 | Bodega Fluxsolar | MATERIALES | 5 | 1 | 0 | 4 | 50890 | 254450 | 0 | 0 | SALUDABLE | 2024-10-31 | 2023-12-28
EXI-000596 | Sikadur 31 Jgo (A+B) 1Kg | EXISTENCIA | BF0008 | Bodega Liquidación - Flux | MATERIALES | 30 | 0 | 0 | 30 | 8464 | 253920 | 0 | 0 | SALUDABLE | 2025-09-30 | 2023-12-28
EXI-004158 | Tablero Metalico 1000X600X300Mm Ip66 C/Contrapuerta | EXISTENCIA | BF0001 | Bodega Fluxsolar | MATERIALES | 2 | 0 | 0 | 2 | 126569 | 253138 | 0 | 0 | SALUDABLE | 2023-12-31 | 2023-12-28
EXI-005653 | Interruptor 4P Nm1-63H/4300 40A (Fijo) 415V: 35Ka | EXISTENCIA | BFT0001 | Bodega Taller de Tableros | MATERIALES | 6 | 0 | 0 | 6 | 41921 | 251526 | 0 | 0 | SALUDABLE | 2023-12-31 | 2023-12-28
EXI-007766 | Epp Guante Multiflex L | EXISTENCIA | BF0001 | Bodega Fluxsolar | MATERIALES | 158 | 0 | 0 | 158 | 1590 | 251220 | 0 | 0 | SALUDABLE | 2025-10-02 | 2023-12-28
EXI-003948 | Epp Polera Activex Naranja Fluor C/Reflec T-Xl Manga Larga | EXISTENCIA | BF0001 | Bodega Fluxsolar | MATERIALES | 28 | 0 | 0 | 28 | 8952 | 250656 | 0 | 0 | SALUDABLE | 2025-10-02 | 2023-12-28
EXI-000958 | Tablero Metalico 400X300X200Mm | EXISTENCIA | BF0001 | Bodega Fluxsolar | MATERIALES | 5 | 0 | 0 | 5 | 50000 | 250000 | 0 | 0 | SALUDABLE | 2025-10-02 | 2023-12-28
EXI-007246 | Curva Conduit Pvc 75Mm | EXISTENCIA | BF0001 | Bodega Fluxsolar | MATERIALES | 160 | 0 | 0 | 160 | 1562 | 249920 | 0 | 0 | SALUDABLE | 2025-08-04 | 2023-12-28
EXI-009301 | Arc Perno M6x20 | EXISTENCIA | BF0001 | Bodega Fluxsolar | MATERIALES | 4880 | 0 | 0 | 4880 | 51 | 248880 | 0 | 0 | SALUDABLE | 2025-10-01 | 2025-06-19
EXI-008404 | Kaco Blueplanet 165 TL3 M1 WM OD IIQ0 Garantia | EXISTENCIA | BF0001 | Bodega Fluxsolar | EQUIPOS PRINCIPALES | 1 | 0 | 0 | 1 | 247835 | 247835 | 0 | 0 | SALUDABLE | 2025-10-14 | 2024-04-15
EXI-007332 | Conector Recto P/Flex 110Mm | EXISTENCIA | BF0008 | Bodega Liquidación - Flux | MATERIALES | 14 | 0 | 0 | 14 | 17664 | 247296 | 0 | 0 | SALUDABLE | 2023-12-31 | 2023-12-28
EXI-005236 | Copla 63Mm Corrugado | EXISTENCIA | BF0001 | Bodega Fluxsolar | MATERIALES | 306 | 70 | 0 | 236 | 802 | 245412 | 0 | 0 | SALUDABLE | 2025-08-06 | 2023-12-28
EXI-005385 | Terminal Pvc Sch 40 2 - He | EXISTENCIA | BF0001 | Bodega Fluxsolar | MATERIALES | 83 | 0 | 0 | 83 | 2950 | 244850 | 0 | 0 | SALUDABLE | 2025-10-02 | 2023-12-28
EXI-001738 | Epp Extintor 10 Kg Pqs Abc | EXISTENCIA | BF0001 | Bodega Fluxsolar | MATERIALES | 8 | 0 | 0 | 8 | 30592 | 244736 | 0 | 0 | SALUDABLE | 2024-11-25 | 2023-12-28
EXI-005290 | Alicate Cortante 160Mm C/Aisl | EXISTENCIA | BFT0001 | Bodega Taller de Tableros | MATERIALES | 12 | 0 | 0 | 12 | 20374 | 244488 | 0 | 0 | SALUDABLE | 2025-06-06 | 2023-12-28
EXI-004909 | Int. Automatico 1X25A C 10Ka, Mitsubishi | EXISTENCIA | BF0008 | Bodega Liquidación - Flux | MATERIALES | 77 | 0 | 0 | 77 | 3175 | 244475 | 0 | 0 | SALUDABLE | 2023-12-31 | 2023-12-28
EXI-004196 | Curva Pvc Sch 80 4 | EXISTENCIA | BF0008 | Bodega Liquidación - Flux | MATERIALES | 28 | 0 | 0 | 28 | 8725 | 244300 | 0 | 0 | SALUDABLE | 2025-10-02 | 2023-12-28
EXI-005061 | Broca Hss 6.00 Mm | EXISTENCIA | BF0001 | Bodega Fluxsolar | MATERIALES | 117 | 41 | 0 | 76 | 2086 | 244062 | 0 | 0 | SALUDABLE | 2025-10-02 | 2023-12-28
EXI-005819 | Tubo Termocontraible Ø20 Azul (32Mm Aplast) | EXISTENCIA | BF0001 | Bodega Fluxsolar | MATERIALES | 163 | 0 | 0 | 163 | 1492 | 243196 | 0 | 0 | SALUDABLE | 2025-10-02 | 2023-12-28
EXI-002542 | Perno Hexagonal Inox A2 8-1.25X80Mm | EXISTENCIA | BF0008 | Bodega Liquidación - Flux | MATERIALES | 685 | 0 | 0 | 685 | 355 | 243175 | 0 | 0 | SALUDABLE | 2025-08-04 | 2023-12-28
EXI-003946 | Epp Polera Activex Naranja Fluor C/Reflec T-M Manga Larga | EXISTENCIA | BF0001 | Bodega Fluxsolar | MATERIALES | 26 | 0 | 0 | 26 | 9291 | 241566 | 0 | 0 | SALUDABLE | 2025-09-25 | 2023-12-28
EXI-007605 | Tuberia Pvc Sch 80 11/4 X 6 Mts | EXISTENCIA | BF0008 | Bodega Liquidación - Flux | MATERIALES | 24 | 0 | 0 | 24 | 10031 | 240744 | 0 | 0 | SALUDABLE | 2024-12-23 | 2023-12-28
EXI-003507 | Em Kit De Fijación Riel 40Mm, Grapa Correa | EXISTENCIA | BF0008 | Bodega Liquidación - Flux | MATERIALES | 500 | 0 | 0 | 500 | 481 | 240500 | 0 | 0 | SALUDABLE | 2025-08-04 | 2023-12-28
EXI-009512 | Arc - Fusible de DC (Largo) | EXISTENCIA | BF0001 | Bodega Fluxsolar | MATERIALES | 31 | 0 | 0 | 31 | 7718 | 239258 | 0 | 0 | SALUDABLE | 2025-09-26 | 2025-09-10
EXI-002148 | Perno Partido S/Espiga Rango 1/0Awg-2/0Awg | EXISTENCIA | BF0008 | Bodega Liquidación - Flux | MATERIALES | 40 | 0 | 0 | 40 | 5973 | 238920 | 0 | 0 | SALUDABLE | 2023-12-31 | 2023-12-28
EXI-000701 | Curva Conduit Pvc 25Mm | EXISTENCIA | BF0001 | Bodega Fluxsolar | MATERIALES | 1417 | 0 | 0 | 1417 | 168 | 238056 | 0 | 0 | SALUDABLE | 2025-10-02 | 2023-12-28
EXI-005119 | Int. Automatico 2X10A C 10Ka, Mitsubishi | EXISTENCIA | BFT0001 | Bodega Taller de Tableros | MATERIALES | 38 | 0 | 0 | 38 | 6258 | 237804 | 0 | 0 | SALUDABLE | 2023-12-31 | 2023-12-28
EXI-004656 | Tablero Fv, 1Kw, 25A | EXISTENCIA | BFT0001 | Bodega Taller de Tableros | EQUIPOS PRINCIPALES | 1 | 0 | 0 | 1 | 237229 | 237229 | 0 | 0 | SALUDABLE | 2023-12-31 | 2023-12-28
EXI-008695 | Enchufe Hembra Sobrepuesta 2P+T 32A 220V Ip 44 | EXISTENCIA | BFT0001 | Bodega Taller de Tableros | MATERIALES | 92 | 0 | 120 | 212 | 2574 | 236808 | 0 | 0 | SALUDABLE | 2025-07-11 | 2024-10-08
EXI-009248 | Placa De Montaje 2000x1000 | EXISTENCIA | BFT0001 | Bodega Taller de Tableros | EQUIPOS PRINCIPALES | 3 | 0 | 0 | 3 | 78436 | 235308 | 0 | 0 | SALUDABLE | 2025-06-06 | 2025-06-05
EXI-006223 | Manga Mt Identificadora Ø 6.4 Amarilla (500) (Impresora Phoenix Contact) | EXISTENCIA | BFT0001 | Bodega Taller de Tableros | MATERIALES | 3 | 0 | 0 | 3 | 78342 | 235026 | 0 | 0 | SALUDABLE | 2024-02-13 | 2023-12-28
EXI-000688 | Cable Rv-K 4 Mm 0,6/1Kv | EXISTENCIA | BP0001 | Bodega de Proyectos RE | MATERIALES | 390 | 0 | 1240 | 1630 | 602 | 234780 | 0 | 0 | SALUDABLE | 2025-10-02 | 2023-12-28
EXI-006432 | Prensa Paralela Bimetalico Al 16-70 / Cu 6-50Mm2 | EXISTENCIA | BF0001 | Bodega Fluxsolar | MATERIALES | 57 | 0 | 0 | 57 | 4114 | 234498 | 0 | 0 | SALUDABLE | 2025-10-02 | 2023-12-28
EXI-009076 | Epp Polera Dryfresh M/L Hombre Gris Oscuro Subcontrato T-L | EXISTENCIA | BF0001 | Bodega Fluxsolar | MATERIALES | 28 | 0 | 40 | 68 | 8350 | 233800 | 0 | 0 | SALUDABLE | 2025-10-02 | 2025-03-27
EXI-004567 | Epp Polera Cuello Cam. M/L Naranjo Fluor/Azul T-S | EXISTENCIA | BF0001 | Bodega Fluxsolar | MATERIALES | 26 | 0 | 0 | 26 | 8990 | 233740 | 0 | 0 | SALUDABLE | 2024-12-23 | 2023-12-28
EXI-006948 | Arc-Caja De Comunicacion Adaptador De Ethernet | EXISTENCIA | BF0008 | Bodega Liquidación - Flux | MATERIALES | 4 | 0 | 0 | 4 | 58339 | 233356 | 0 | 0 | SALUDABLE | 2024-03-25 | 2023-12-28
EXI-005855 | Int. Automatico 4X125A 30Ka, Mitsubishi | EXISTENCIA | BF0001 | Bodega Fluxsolar | MATERIALES | 2 | 0 | 0 | 2 | 116663 | 233326 | 0 | 0 | SALUDABLE | 2024-02-02 | 2023-12-28
EXI-006867 | Gw-Wifi Kt Para Modelo Gw20K-Sdt-20 | EXISTENCIA | BF0008 | Bodega Liquidación - Flux | EQUIPOS PRINCIPALES | 3 | 0 | 0 | 3 | 77551 | 232653 | 0 | 0 | SALUDABLE | 2024-01-30 | 2023-12-28
EXI-001251 | Cable Rz1-K 35 Mm Negro 0.6/1Kv | EXISTENCIA | BFT0001 | Bodega Taller de Tableros | MATERIALES | 71.5 | 0 | 0 | 71.5 | 3235 | 231302.5 | 0 | 0 | SALUDABLE | 2025-10-02 | 2023-12-28
EXI-008799 | Tubo Flexible Met C/Pvc 40Mm Protección Uv | EXISTENCIA | BF0001 | Bodega Fluxsolar | MATERIALES | 91 | 15 | 0 | 76 | 2538 | 230958 | 0 | 0 | SALUDABLE | 2025-09-15 | 2024-12-16
EXI-003546 | Curva Conduit Pvc Sch 40 1´´ | EXISTENCIA | BF0008 | Bodega Liquidación - Flux | MATERIALES | 240 | 0 | 0 | 240 | 958 | 229920 | 0 | 0 | SALUDABLE | 2024-12-23 | 2023-12-28
EXI-004405 | Ferrules C/Aislación 10Mm | EXISTENCIA | BF0001 | Bodega Fluxsolar | MATERIALES | 12077 | 310 | 0 | 11767 | 19 | 229463 | 0 | 0 | SALUDABLE | 2025-10-02 | 2023-12-28
EXI-008517 | Escritorio 75X120X59 Cm Canarias Cafe | EXISTENCIA | BF0001 | Bodega Fluxsolar | MATERIALES | 3 | 0 | 0 | 3 | 76369 | 229107 | 0 | 0 | SALUDABLE | 2025-10-02 | 2024-07-03
EXI-007211 | Bpc Lisa Cve 100X50 Galv Con Tapa | EXISTENCIA | BF0008 | Bodega Liquidación - Flux | MATERIALES | 28 | 0 | 0 | 28 | 8155 | 228340 | 0 | 0 | SALUDABLE | 2025-08-04 | 2023-12-28
EXI-004417 | Epp Botin V-Flex Dielectrico V15 T-41 | EXISTENCIA | BF0001 | Bodega Fluxsolar | MATERIALES | 4 | 0 | 0 | 4 | 57050 | 228200 | 0 | 0 | SALUDABLE | 2025-10-02 | 2023-12-28
EXI-008082 | Tubo Termocontraible Ø25 Blanco (40Mm Aplast) | EXISTENCIA | BF0001 | Bodega Fluxsolar | MATERIALES | 195 | 0 | 0 | 195 | 1170 | 228150 | 0 | 0 | SALUDABLE | 2025-10-02 | 2023-12-28
EXI-004356 | Epp Botin V-Flex V5 Mujer Nobuck Café T-39 | EXISTENCIA | BF0001 | Bodega Fluxsolar | MATERIALES | 5 | 0 | 0 | 5 | 45592 | 227960 | 0 | 0 | SALUDABLE | 2025-10-02 | 2023-12-28
EXI-007252 | Salida Conduit Pvc 110Mm | EXISTENCIA | BF0008 | Bodega Liquidación - Flux | MATERIALES | 101 | 0 | 0 | 101 | 2248 | 227048 | 0 | 0 | SALUDABLE | 2024-12-23 | 2023-12-28
EXI-001950 | Transformador De Corriente 600/5A | EXISTENCIA | BFT0001 | Bodega Taller de Tableros | MATERIALES | 9 | 0 | 0 | 9 | 25223 | 227007 | 0 | 0 | SALUDABLE | 2023-12-31 | 2023-12-28
EXI-005185 | Int. Automatico 2X16A C 10Ka, Abb | EXISTENCIA | BF0008 | Bodega Liquidación - Flux | MATERIALES | 11 | 0 | 0 | 11 | 20620 | 226820 | 0 | 0 | SALUDABLE | 2023-12-31 | 2023-12-28
EXI-005468 | Int. Automatico 2X20A C 10Ka, Mitsubishi | EXISTENCIA | BF0008 | Bodega Liquidación - Flux | MATERIALES | 36 | 0 | 0 | 36 | 6270 | 225720 | 0 | 0 | SALUDABLE | 2023-12-31 | 2023-12-28
EXI-005952 | Bpc Ranurada Cvi 100X50 Galv Con Tapa | EXISTENCIA | BF0008 | Bodega Liquidación - Flux | MATERIALES | 28 | 0 | 0 | 28 | 8044 | 225232 | 0 | 0 | SALUDABLE | 2025-09-25 | 2023-12-28
EXI-004157 | Epp Tripode Porta Extintor | EXISTENCIA | BF0008 | Bodega Liquidación - Flux | MATERIALES | 9 | 0 | 0 | 9 | 25001 | 225009 | 0 | 0 | SALUDABLE | 2025-08-04 | 2023-12-28
EXI-004208 | Terminal Compresion Bimetalico 240Mm | EXISTENCIA | BF0001 | Bodega Fluxsolar | MATERIALES | 28 | 0 | 0 | 28 | 8036 | 225008 | 0 | 0 | SALUDABLE | 2025-10-02 | 2023-12-28
EXI-005728 | Plancha Acrilica 2400X1200 3Mm Transparente | EXISTENCIA | BF0001 | Bodega Fluxsolar | MATERIALES | 5 | 0 | 0 | 5 | 44990 | 224950 | 0 | 0 | SALUDABLE | 2025-08-04 | 2023-12-28
EXI-004190 | Prensa Paralela Tmg 180-3 4/0-250 Awg | EXISTENCIA | BF0008 | Bodega Liquidación - Flux | MATERIALES | 41 | 0 | 0 | 41 | 5482 | 224762 | 0 | 0 | SALUDABLE | 2024-11-25 | 2023-12-28
EXI-001297 | Tornillo Autop. C/Gol. 12-14 X 2 | EXISTENCIA | BF0001 | Bodega Fluxsolar | MATERIALES | 8319 | 700 | 0 | 7619 | 27 | 224613 | 0 | 0 | SALUDABLE | 2025-09-11 | 2023-12-28
EXI-004251 | Soldadura Estaño 50% Carrete 500Gr | EXISTENCIA | BF0008 | Bodega Liquidación - Flux | MATERIALES | 27 | 0 | 0 | 27 | 8316 | 224532 | 0 | 0 | SALUDABLE | 2024-11-18 | 2023-12-28
EXI-004869 | Tuberia Pvc Sch 80 3/4 X 6Mt | EXISTENCIA | BF0008 | Bodega Liquidación - Flux | MATERIALES | 44 | 0 | 0 | 44 | 5091 | 224004 | 0 | 0 | SALUDABLE | 2023-12-31 | 2023-12-28
EXI-001466 | Epp Barbiquejo 4 Puntas C/Mentonera Casco Mta | EXISTENCIA | BF0001 | Bodega Fluxsolar | MATERIALES | 143 | 0 | 0 | 143 | 1565 | 223795 | 0 | 0 | SALUDABLE | 2025-08-11 | 2023-12-28
EXI-003947 | Epp Polera Activex Naranja Fluor C/Reflec T-L Manga Larga | EXISTENCIA | BF0001 | Bodega Fluxsolar | MATERIALES | 24 | 0 | 0 | 24 | 9292 | 223008 | 0 | 0 | SALUDABLE | 2025-09-25 | 2023-12-28
EXI-005971 | Tablero R.O. 5 Kw Principal 500X400X200 | EXISTENCIA | BF0001 | Bodega Fluxsolar | EQUIPOS PRINCIPALES | 1 | 0 | 0 | 1 | 222889 | 222889 | 0 | 0 | SALUDABLE | 2025-10-02 | 2023-12-28
EXI-004971 | Int. Moldeado 4X63A 20Ka Drx 125 Legrand | EXISTENCIA | BFT0001 | Bodega Taller de Tableros | MATERIALES | 3 | 0 | 0 | 3 | 73758 | 221274 | 0 | 0 | SALUDABLE | 2025-03-04 | 2023-12-28
EXI-002668 | Sellador Sikaflex 11Fc 300Ml | EXISTENCIA | BP0001 | Bodega de Proyectos RE | MATERIALES | 28 | 0 | 51 | 79 | 7883 | 220724 | 0 | 0 | SALUDABLE | 2025-10-02 | 2023-12-28
EXI-005801 | Int. Automatico 2X10A C 10Ka, Hyundai | EXISTENCIA | BF0008 | Bodega Liquidación - Flux | MATERIALES | 38 | 0 | 0 | 38 | 5800 | 220400 | 0 | 0 | SALUDABLE | 2023-12-31 | 2023-12-28
EXI-001866 | Epp Respirador 3M 6200 | EXISTENCIA | BF0001 | Bodega Fluxsolar | MATERIALES | 20 | 0 | 0 | 20 | 11000 | 220000 | 0 | 0 | SALUDABLE | 2025-10-02 | 2023-12-28
EXI-003902 | Int. Automatico 2X32A C 6/10Ka, Legrand | EXISTENCIA | BM0005 | Bodega Móvil 5 | MATERIALES | 10 | 0 | 0 | 10 | 21884 | 218840 | 0 | 0 | SALUDABLE | 2025-10-02 | 2023-12-28
EXI-004754 | Int. Automatico 1X10A C 10Ka, Mitsubishi | EXISTENCIA | BF0008 | Bodega Liquidación - Flux | MATERIALES | 70 | 0 | 0 | 70 | 3126 | 218820 | 0 | 0 | SALUDABLE | 2023-12-31 | 2023-12-28
EXI-008335 | Derivación T Plana C/Separador P/Canaleta 100x50mm Hellermann Tyton | EXISTENCIA | BF0008 | Bodega Liquidación - Flux | MATERIALES | 19 | 0 | 0 | 19 | 11513 | 218747 | 0 | 0 | SALUDABLE | 2025-09-29 | 2024-03-19
EXI-004599 | Termocontraible Ø10.0Mm Rojo | EXISTENCIA | BF0001 | Bodega Fluxsolar | MATERIALES | 673 | 25 | 0 | 648 | 325 | 218725 | 0 | 0 | SALUDABLE | 2025-10-02 | 2023-12-28
EXI-000940 | Tapa P/Borne Ut2,5-16Mm2 | EXISTENCIA | BFT0001 | Bodega Taller de Tableros | MATERIALES | 1286 | 0 | 0 | 1286 | 170 | 218620 | 0 | 0 | SALUDABLE | 2025-08-28 | 2023-12-28
EXI-009199 | Kit Unión De Gabinetes | EXISTENCIA | BFT0001 | Bodega Taller de Tableros | EQUIPOS PRINCIPALES | 8 | 0 | 0 | 8 | 27281 | 218248 | 0 | 0 | SALUDABLE | 2025-10-01 | 2025-05-06
EXI-003348 | Caja Empalme Metalica 200X405X142.5 | EXISTENCIA | BF0001 | Bodega Fluxsolar | MATERIALES | 14 | 0 | 0 | 14 | 15519 | 217266 | 0 | 0 | SALUDABLE | 2024-12-31 | 2023-12-28
EXI-001658 | Esmeril Angular 41/2 840W | EXISTENCIA | BF0008 | Bodega Liquidación - Flux | MATERIALES | 3 | 0 | 0 | 3 | 72361 | 217083 | 0 | 0 | SALUDABLE | 2024-12-31 | 2023-12-28
EXI-003339 | Curva Conduit Pvc 110Mm | EXISTENCIA | BF0001 | Bodega Fluxsolar | MATERIALES | 52 | 0 | 0 | 52 | 4172 | 216944 | 0 | 0 | SALUDABLE | 2025-10-02 | 2023-12-28
EXI-009132 | Arc - Fusible de AC | EXISTENCIA | BF0001 | Bodega Fluxsolar | MATERIALES | 26 | 0 | 0 | 26 | 8321 | 216346 | 0 | 0 | SALUDABLE | 2025-09-16 | 2025-04-17
EXI-003320 | Transformador De Corriente 30/5A | EXISTENCIA | BF0008 | Bodega Liquidación - Flux | MATERIALES | 34 | 0 | 0 | 34 | 6351 | 215934 | 0 | 0 | SALUDABLE | 2024-12-01 | 2023-12-28
EXI-006805 | Taladro Percurtor Inalámbrico 13Mm 20V+2Bat Dewalt | EXISTENCIA | BF0001 | Bodega Fluxsolar | MATERIALES | 1 | 0 | 0 | 1 | 214990 | 214990 | 0 | 0 | SALUDABLE | 2025-08-04 | 2023-12-28
EXI-001324 | Tuerca Hexagonal Inox A2 8-1.25Mm | EXISTENCIA | BF0001 | Bodega Fluxsolar | MATERIALES | 4990 | 0 | 0 | 4990 | 43 | 214570 | 0 | 0 | SALUDABLE | 2025-10-02 | 2023-12-28
EXI-001188 | Int. Automatico 4X16A C 6/10Ka, Legrand | EXISTENCIA | BFT0001 | Bodega Taller de Tableros | MATERIALES | 5 | 0 | 0 | 5 | 42703 | 213515 | 0 | 0 | SALUDABLE | 2025-08-14 | 2023-12-28
EXI-001099 | Terminal De Ojo 2/0, 1 Perf | EXISTENCIA | BF0008 | Bodega Liquidación - Flux | MATERIALES | 275 | 0 | 0 | 275 | 776 | 213400 | 0 | 0 | SALUDABLE | 2024-12-23 | 2023-12-28
EXI-002793 | Epp Arnes De Suspension 6 Puntas Para Casco Mta | EXISTENCIA | BF0001 | Bodega Fluxsolar | MATERIALES | 71 | 0 | 0 | 71 | 2999 | 212929 | 0 | 0 | SALUDABLE | 2024-12-23 | 2023-12-28
EXI-005018 | Epp Polera Dryfresh M/L Hombre Negro T-M | EXISTENCIA | BF0001 | Bodega Fluxsolar | MATERIALES | 26 | 0 | 0 | 26 | 8145 | 211770 | 0 | 0 | SALUDABLE | 2025-07-09 | 2023-12-28
EXI-003361 | Aprieta Terminal 16-300Mm | EXISTENCIA | BFT0001 | Bodega Taller de Tableros | MATERIALES | 2 | 0 | 0 | 2 | 105880 | 211760 | 0 | 0 | SALUDABLE | 2025-07-03 | 2023-12-28
EXI-007392 | Epp Botin Vflex Thinsulate V15 - T45 | EXISTENCIA | BF0001 | Bodega Fluxsolar | MATERIALES | 4 | 0 | 0 | 4 | 52900 | 211600 | 0 | 0 | SALUDABLE | 2025-08-25 | 2023-12-28
EXI-003738 | Broca Madera 8.0 Mm | EXISTENCIA | BF0008 | Bodega Liquidación - Flux | MATERIALES | 60 | 0 | 0 | 60 | 3516 | 210960 | 0 | 0 | SALUDABLE | 2023-12-31 | 2023-12-28
EXI-005973 | Tablero R.O. 2 Kw Principal 500X400X200 | EXISTENCIA | BF0001 | Bodega Fluxsolar | EQUIPOS PRINCIPALES | 1 | 0 | 0 | 1 | 210716 | 210716 | 0 | 0 | SALUDABLE | 2025-10-02 | 2023-12-28
EXI-007652 | Int. Diferencial 4X63A Clase A 300Ma, Abb | EXISTENCIA | BFT0001 | Bodega Taller de Tableros | MATERIALES | 1 | 0 | 0 | 1 | 210448 | 210448 | 0 | 0 | SALUDABLE | 2023-12-31 | 2023-12-28
EXI-004374 | Cortatubos 10-50Mm | EXISTENCIA | BF0008 | Bodega Liquidación - Flux | MATERIALES | 8 | 0 | 0 | 8 | 26295 | 210360 | 0 | 0 | SALUDABLE | 2023-12-31 | 2023-12-28
EXI-000707 | Tuberia Conduit Pvc 32Mm X 3Mts | EXISTENCIA | BF0001 | Bodega Fluxsolar | MATERIALES | 194 | 15 | 0 | 179 | 1080 | 209520 | 0 | 0 | SALUDABLE | 2025-10-02 | 2023-12-28
EXI-001460 | Epp Rodillera | EXISTENCIA | BF0001 | Bodega Fluxsolar | MATERIALES | 36 | 0 | 0 | 36 | 5817 | 209412 | 0 | 0 | SALUDABLE | 2025-10-02 | 2023-12-28
EXI-005955 | Epp Botin Vflex Thinsulate V15 - T44 | EXISTENCIA | BF0001 | Bodega Fluxsolar | MATERIALES | 4 | 0 | 0 | 4 | 52300 | 209200 | 0 | 0 | SALUDABLE | 2025-10-02 | 2023-12-28
EXI-001712 | Terminal De Ojo 3 Awg, 1 Perf | EXISTENCIA | BF0008 | Bodega Liquidación - Flux | MATERIALES | 483 | 0 | 0 | 483 | 433 | 209139 | 0 | 0 | SALUDABLE | 2024-12-23 | 2023-12-28
EXI-004504 | Cable Rv-K Negro 3X16Mm 0.6/1Kv | EXISTENCIA | BP0001 | Bodega de Proyectos RE | MATERIALES | 30 | 0 | 154 | 184 | 6943 | 208290 | 0 | 0 | SALUDABLE | 2025-10-02 | 2023-12-28
EXI-000773 | Cable H07Z1-K 1,5Mm Negro | EXISTENCIA | BFT0001 | Bodega Taller de Tableros | MATERIALES | 1293 | 0 | 0 | 1293 | 161 | 208173 | 0 | 0 | SALUDABLE | 2025-10-02 | 2023-12-28
EXI-005841 | Contra Tuerca Galv 110Mm | EXISTENCIA | BF0008 | Bodega Liquidación - Flux | MATERIALES | 76 | 0 | 0 | 76 | 2737 | 208012 | 0 | 0 | SALUDABLE | 2025-09-29 | 2023-12-28
EXI-004146 | Epp Botin Nitro 750 Café T-45 | EXISTENCIA | BF0001 | Bodega Fluxsolar | MATERIALES | 6 | 0 | 0 | 6 | 34414 | 206484 | 0 | 0 | SALUDABLE | 2025-10-02 | 2023-12-28
EXI-000518 | Tuberia Conduit Pvc 25Mm X 3 Mts | EXISTENCIA | BF0008 | Bodega Liquidación - Flux | MATERIALES | 301 | 0 | 0 | 301 | 684 | 205884 | 0 | 0 | SALUDABLE | 2025-10-02 | 2023-12-28
EXI-004204 | Copla Pvc Sch 40 3 | EXISTENCIA | BF0001 | Bodega Fluxsolar | MATERIALES | 94 | 0 | 0 | 94 | 2188 | 205672 | 0 | 0 | SALUDABLE | 2025-08-04 | 2023-12-28
EXI-006894 | Bpc Tapa Cvi 300 Galv | EXISTENCIA | BF0008 | Bodega Liquidación - Flux | MATERIALES | 33 | 0 | 0 | 33 | 6224 | 205392 | 0 | 0 | SALUDABLE | 2025-08-04 | 2023-12-28
EXI-003894 | Int. Automatico 2X20A B 6/10Ka, Legrand | EXISTENCIA | BF0008 | Bodega Liquidación - Flux | MATERIALES | 11 | 0 | 0 | 11 | 18664 | 205304 | 0 | 0 | SALUDABLE | 2023-12-31 | 2023-12-28
EXI-007529 | Int. Automatico 3X25A C 16Ka, Legrand | EXISTENCIA | BFT0001 | Bodega Taller de Tableros | MATERIALES | 6 | 0 | 0 | 6 | 34149 | 204894 | 0 | 0 | SALUDABLE | 2025-02-20 | 2023-12-28
EXI-001075 | Prensa Estopa Pvc Pg-16 | EXISTENCIA | BF0001 | Bodega Fluxsolar | MATERIALES | 944 | 250 | 0 | 694 | 217 | 204848 | 0 | 0 | SALUDABLE | 2025-08-04 | 2023-12-28
EXI-009251 | Tapa Trasera 2000x1000 | EXISTENCIA | BFT0001 | Bodega Taller de Tableros | EQUIPOS PRINCIPALES | 3 | 0 | 0 | 3 | 68241 | 204723 | 0 | 0 | SALUDABLE | 2025-06-06 | 2025-06-05
EXI-005145 | Bpc Ranurada 150X100X3000Mm Galv Con Tapa | EXISTENCIA | BF0001 | Bodega Fluxsolar | MATERIALES | 20 | 0 | 0 | 20 | 10215 | 204300 | 0 | 0 | SALUDABLE | 2025-08-04 | 2023-12-28
EXI-006239 | Bpc Ranurada Ch 200X100 Galv S/Tapa | EXISTENCIA | BF0008 | Bodega Liquidación - Flux | MATERIALES | 19 | 0 | 0 | 19 | 10746 | 204174 | 0 | 0 | SALUDABLE | 2024-09-27 | 2023-12-28
EXI-003707 | Molde De Grafito Cable 4/0Awg - Cable 4/0Awg Union X | EXISTENCIA | BF0008 | Bodega Liquidación - Flux | MATERIALES | 8 | 0 | 0 | 8 | 25500 | 204000 | 0 | 0 | SALUDABLE | 2025-08-18 | 2023-12-28
EXI-007200 | Bpc Lisa Cvi 100X50 Galv Con Tapa | EXISTENCIA | BF0008 | Bodega Liquidación - Flux | MATERIALES | 25 | 0 | 0 | 25 | 8155 | 203875 | 0 | 0 | SALUDABLE | 2024-12-01 | 2023-12-28
EXI-009294 | Arc Rodamiento de plástico | EXISTENCIA | BF0001 | Bodega Fluxsolar | MATERIALES | 20 | 0 | 0 | 20 | 10138 | 202760 | 0 | 0 | SALUDABLE | 2025-10-01 | 2025-06-19
EXI-004742 | Epp Polera Dryfresh M/L Mujer Gris T-M | EXISTENCIA | BF0001 | Bodega Fluxsolar | MATERIALES | 24 | 0 | 13 | 37 | 8416 | 201984 | 0 | 0 | SALUDABLE | 2025-07-04 | 2023-12-28
EXI-009255 | Juego Llave Punta Corona 6-24 Mm 12 Pzas Ingco | EXISTENCIA | BFT0001 | Bodega Taller de Tableros | MATERIALES | 12 | 0 | 0 | 12 | 16830 | 201960 | 0 | 0 | SALUDABLE | 2025-06-10 | 2025-06-05
EXI-009263 | Set De Brocas Titanio Hss Makita 19Pzas 1-10Mm | EXISTENCIA | BFT0001 | Bodega Taller de Tableros | MATERIALES | 12 | 0 | 0 | 12 | 16798 | 201576 | 0 | 0 | SALUDABLE | 2025-06-09 | 2025-06-06
EXI-004338 | Cable H07Z1-K 2.5Mm Negro | EXISTENCIA | BFT0001 | Bodega Taller de Tableros | MATERIALES | 752 | 0 | 0 | 752 | 267 | 200784 | 0 | 0 | SALUDABLE | 2025-10-02 | 2023-12-28
EXI-009160 | Teja Marsellesa | EXISTENCIA | BF0001 | Bodega Fluxsolar | MATERIALES | 200 | 0 | 0 | 200 | 1000 | 200000 | 0 | 0 | SALUDABLE | 2025-09-22 | 2025-04-22
EXI-009157 | Teja Chilena De Hormigon | EXISTENCIA | BF0001 | Bodega Fluxsolar | MATERIALES | 200 | 0 | 0 | 200 | 1000 | 200000 | 0 | 0 | SALUDABLE | 2025-10-02 | 2025-04-22
EXI-009261 | Multimetro Digital Fluke 17B Max Kit | EXISTENCIA | BFT0001 | Bodega Taller de Tableros | MATERIALES | 1 | 0 | 0 | 1 | 199900 | 199900 | 0 | 0 | SALUDABLE | 2025-06-10 | 2025-06-05
EXI-009361 | Epp Parka T-M Naranja Reflectante Con Logo Reversible Instalador | EXISTENCIA | BF0001 | Bodega Fluxsolar | MATERIALES | 5 | 0 | 0 | 5 | 39900 | 199500 | 0 | 0 | SALUDABLE | 2025-07-16 | 2025-07-10
EXI-002739 | Tarugo Clavo M8 8X80Mm | EXISTENCIA | BF0008 | Bodega Liquidación - Flux | MATERIALES | 2100 | 0 | 0 | 2100 | 95 | 199500 | 0 | 0 | SALUDABLE | 2025-10-13 | 2023-12-28
EXI-009300 | Arc Tuerca M8 | EXISTENCIA | BF0001 | Bodega Fluxsolar | MATERIALES | 5839 | 0 | 0 | 5839 | 34 | 198526 | 0 | 0 | SALUDABLE | 2025-10-01 | 2025-06-19
EXI-001233 | Cable Rz1-K 6 Mm Verde | EXISTENCIA | BF0001 | Bodega Fluxsolar | MATERIALES | 221 | 50 | 0 | 171 | 897 | 198237 | 0 | 0 | SALUDABLE | 2025-10-02 | 2023-12-28
EXI-009245 | Higrostato Nt 84-F 35% To 95% Rh, Bme | EXISTENCIA | BFT0001 | Bodega Taller de Tableros | MATERIALES | 15 | 0 | 0 | 15 | 13200 | 198000 | 0 | 0 | SALUDABLE | 2025-06-10 | 2025-06-04
EXI-009107 | Hp Kit De Grapa Final/Intermedia 28-40Mm, Ult Pintado | EXISTENCIA | BF0001 | Bodega Fluxsolar | MATERIALES | 404 | 166 | 0 | 238 | 487 | 196748 | 0 | 0 | SALUDABLE | 2025-10-02 | 2025-04-08
EXI-004177 | Epp Botin Kx D50 Dielectrico Cafe T-45 | EXISTENCIA | BF0001 | Bodega Fluxsolar | MATERIALES | 13 | 0 | 0 | 13 | 15099 | 196287 | 0 | 0 | SALUDABLE | 2024-05-31 | 2023-12-28
EXI-004530 | Cable Rz1-K 50 Mm | EXISTENCIA | BFT0001 | Bodega Taller de Tableros | MATERIALES | 30 | 0 | 0 | 30 | 6527 | 195810 | 0 | 0 | SALUDABLE | 2025-08-04 | 2023-12-28
EXI-003739 | Broca Hss 8.00 Mm | EXISTENCIA | BF0001 | Bodega Fluxsolar | MATERIALES | 70 | 14 | 0 | 56 | 2797 | 195790 | 0 | 0 | SALUDABLE | 2025-10-02 | 2023-12-28
EXI-000606 | Cinta Aislante Pvc Cte 19Mm Roja | EXISTENCIA | BF0001 | Bodega Fluxsolar | MATERIALES | 185 | 4 | 0 | 181 | 1058 | 195730 | 0 | 0 | SALUDABLE | 2025-10-02 | 2023-12-28
EXI-004337 | Cable H07Z1-K 2.5Mm Verde | EXISTENCIA | BFT0001 | Bodega Taller de Tableros | MATERIALES | 713 | 0 | 0 | 713 | 274 | 195362 | 0 | 0 | SALUDABLE | 2025-10-02 | 2023-12-28
EXI-008080 | Tubo Termocontraible Ø25 Azul (40Mm Aplast) | EXISTENCIA | BF0001 | Bodega Fluxsolar | MATERIALES | 172 | 0 | 0 | 172 | 1126 | 193672 | 0 | 0 | SALUDABLE | 2025-10-02 | 2023-12-28
EXI-007295 | Chuzo 1 1/8X1,75 M Acero | EXISTENCIA | BF0008 | Bodega Liquidación - Flux | MATERIALES | 10 | 0 | 0 | 10 | 19297 | 192970 | 0 | 0 | SALUDABLE | 2023-12-31 | 2023-12-28
EXI-008828 | Limitador Sobretension T1+T2 12,5Ka 3P+SD 4P, Legrand | EXISTENCIA | BFT0001 | Bodega Taller de Tableros | MATERIALES | 1 | 0 | 0 | 1 | 191980 | 191980 | 0 | 0 | SALUDABLE | 2025-06-24 | 2025-01-08
EXI-008888 | Epp Pantalon Mañio Cargo Hombre Gris Oscuro T-M (N°46) | EXISTENCIA | BF0001 | Bodega Fluxsolar | MATERIALES | 10 | 0 | 0 | 10 | 18990 | 189900 | 0 | 0 | SALUDABLE | 2025-10-01 | 2025-01-23
EXI-004562 | Epp Pantalon Mañio Cargo Hombre Gris Oscuro T-S (N°42) | EXISTENCIA | BF0001 | Bodega Fluxsolar | MATERIALES | 10 | 0 | 0 | 10 | 18990 | 189900 | 0 | 0 | SALUDABLE | 2025-10-01 | 2023-12-28
EXI-007032 | Hp Fijacion Emballetado Trb-C20 | EXISTENCIA | BF0001 | Bodega Fluxsolar | MATERIALES | 110 | 0 | 0 | 110 | 1726 | 189860 | 0 | 0 | SALUDABLE | 2025-10-02 | 2023-12-28
EXI-003348 | Caja Empalme Metalica 200X405X142.5 | EXISTENCIA | BFT0001 | Bodega Taller de Tableros | MATERIALES | 12 | 0 | 0 | 12 | 15802 | 189624 | 0 | 0 | SALUDABLE | 2024-12-31 | 2023-12-28
EXI-004494 | Abrazadera Caddy 50Mm | EXISTENCIA | BF0001 | Bodega Fluxsolar | MATERIALES | 565 | 60 | 0 | 505 | 335 | 189275 | 0 | 0 | SALUDABLE | 2025-10-02 | 2023-12-28
EXI-005936 | Abrazadera Caddy 75Mm | EXISTENCIA | BF0001 | Bodega Fluxsolar | MATERIALES | 213 | 0 | 0 | 213 | 888 | 189144 | 0 | 0 | SALUDABLE | 2025-08-04 | 2023-12-28
EXI-007991 | Igol Negro Impermeabilizante Balde 3 Lts | EXISTENCIA | BF0008 | Bodega Liquidación - Flux | MATERIALES | 10 | 0 | 0 | 10 | 18871 | 188710 | 0 | 0 | SALUDABLE | 2023-12-31 | 2023-12-28
EXI-005990 | Curva Conduit Pcv Sch 80 3´´ | EXISTENCIA | BF0008 | Bodega Liquidación - Flux | MATERIALES | 30 | 0 | 0 | 30 | 6272 | 188160 | 0 | 0 | SALUDABLE | 2023-12-31 | 2023-12-28
EXI-005468 | Int. Automatico 2X20A C 10Ka, Mitsubishi | EXISTENCIA | BFT0001 | Bodega Taller de Tableros | MATERIALES | 30 | 0 | 0 | 30 | 6270 | 188100 | 0 | 0 | SALUDABLE | 2023-12-31 | 2023-12-28
EXI-006429 | Carga Tipo Cadweld N°115 | EXISTENCIA | BF0001 | Bodega Fluxsolar | MATERIALES | 40 | 0 | 0 | 40 | 4700 | 188000 | 0 | 0 | SALUDABLE | 2025-08-04 | 2023-12-28
EXI-007909 | Terminal De Ojo De 70Mm Perf 10.5 | EXISTENCIA | BF0001 | Bodega Fluxsolar | MATERIALES | 248 | 0 | 0 | 248 | 754 | 186992 | 0 | 0 | SALUDABLE | 2025-10-02 | 2023-12-28
EXI-003175 | Tubo Pvc Sch 40 1 X 6 Mts | EXISTENCIA | BF0008 | Bodega Liquidación - Flux | MATERIALES | 257 | 0 | 0 | 257 | 727 | 186839 | 0 | 0 | SALUDABLE | 2025-09-05 | 2023-12-28
EXI-009432 | Int. Automatico 1X6A C 10Ka, Legrand | EXISTENCIA | BFT0001 | Bodega Taller de Tableros | MATERIALES | 37 | 0 | 0 | 37 | 5041 | 186517 | 0 | 0 | SALUDABLE | 2025-10-01 | 2025-08-05
EXI-007906 | Terminal Conduit Pvc Sch 80 3 | EXISTENCIA | BF0008 | Bodega Liquidación - Flux | MATERIALES | 26 | 0 | 0 | 26 | 7144 | 185744 | 0 | 0 | SALUDABLE | 2025-09-29 | 2023-12-28
EXI-003826 | Terminal Conduit Pvc 110Mm | EXISTENCIA | BF0001 | Bodega Fluxsolar | MATERIALES | 99 | 0 | 0 | 99 | 1874 | 185526 | 0 | 0 | SALUDABLE | 2025-10-02 | 2023-12-28
EXI-007425 | Tuberia Pvc Sch 40 2 X 6 Mts | EXISTENCIA | BF0008 | Bodega Liquidación - Flux | MATERIALES | 119 | 0 | 0 | 119 | 1559 | 185521 | 0 | 0 | SALUDABLE | 2024-12-23 | 2023-12-28
EXI-006704 | Epp Botin De Seguridad Rojo Hw T-40 | EXISTENCIA | BF0001 | Bodega Fluxsolar | MATERIALES | 4 | 0 | 0 | 4 | 46280 | 185120 | 0 | 0 | SALUDABLE | 2025-08-08 | 2023-12-28
EXI-009181 | Tablero C&I Tafv Cvdi-4 | EXISTENCIA | BF0001 | Bodega Fluxsolar | EQUIPOS PRINCIPALES | 1 | 0 | 0 | 1 | 184863 | 184863 | 0 | 0 | SALUDABLE | 2025-10-02 | 2025-05-05
EXI-004140 | Tablero Residencial, Casa 2Kw, General 40A | EXISTENCIA | BFT0001 | Bodega Taller de Tableros | EQUIPOS PRINCIPALES | 1 | 0 | 0 | 1 | 184667 | 184667 | 0 | 0 | SALUDABLE | 2023-12-31 | 2023-12-28
EXI-000562 | Cinta Aislante Pvc Cte 19Mmx20M Azul | EXISTENCIA | BF0001 | Bodega Fluxsolar | MATERIALES | 193 | 24 | 0 | 169 | 956 | 184508 | 0 | 0 | SALUDABLE | 2025-10-13 | 2023-12-28
EXI-004683 | Epp Chaleco Activex Naranjo T-Xxl | EXISTENCIA | BF0001 | Bodega Fluxsolar | MATERIALES | 9 | 0 | 0 | 9 | 20418 | 183762 | 0 | 0 | SALUDABLE | 2025-10-02 | 2023-12-28
EXI-007958 | Enchufe Macho Volante 3P+N+T 63A Ip67 380V | EXISTENCIA | BF0008 | Bodega Liquidación - Flux | MATERIALES | 12 | 0 | 0 | 12 | 15310 | 183720 | 0 | 0 | SALUDABLE | 2025-09-29 | 2023-12-28
EXI-003586 | Señaletica Peligro Pequeña Hoja con 18 stickers | EXISTENCIA | BFT0001 | Bodega Taller de Tableros | MATERIALES | 100 | 0 | 0 | 100 | 1836 | 183600 | 0 | 0 | SALUDABLE | 2025-10-02 | 2023-12-28
EXI-008962 | Ampere Energy meter trifasico (EM271) | EXISTENCIA | BF0001 | Bodega Fluxsolar | EQUIPOS PRINCIPALES | 1 | 1 | 0 | 0 | 183538 | 183538 | 0 | 0 | SALUDABLE | 2025-04-30 | 2025-02-11
EXI-006570 | Epp Botin De Seguridad Rojo Hw T-42 | EXISTENCIA | BF0001 | Bodega Fluxsolar | MATERIALES | 4 | 2 | 1 | 3 | 45691 | 182764 | 0 | 0 | SALUDABLE | 2025-08-08 | 2023-12-28
EXI-004565 | Epp Pantalon Mañio Cargo Hombre Gris Oscuro T-Xl (N°54) | EXISTENCIA | BF0001 | Bodega Fluxsolar | MATERIALES | 10 | 0 | 2 | 12 | 18268 | 182680 | 0 | 0 | SALUDABLE | 2025-10-02 | 2023-12-28
EXI-002348 | Caja Metalica 400X400X120 Nema | EXISTENCIA | BFT0001 | Bodega Taller de Tableros | MATERIALES | 3 | 0 | 0 | 3 | 60637 | 181911 | 0 | 0 | SALUDABLE | 2023-12-31 | 2023-12-28
EXI-006608 | Epp Polar De Senderismo Hombre MH100 Talla L | EXISTENCIA | BF0001 | Bodega Fluxsolar | MATERIALES | 14 | 0 | 0 | 14 | 12993 | 181902 | 0 | 0 | SALUDABLE | 2025-08-04 | 2023-12-28
EXI-007745 | Epp Guante Multiflex Xl | EXISTENCIA | BF0001 | Bodega Fluxsolar | MATERIALES | 114 | 0 | 0 | 114 | 1594 | 181716 | 0 | 0 | SALUDABLE | 2025-10-02 | 2023-12-28
EXI-000542 | Terminal De Ojo 8Mm | EXISTENCIA | BF0008 | Bodega Liquidación - Flux | MATERIALES | 1363 | 0 | 0 | 1363 | 133 | 181279 | 0 | 0 | SALUDABLE | 2024-12-23 | 2023-12-28
EXI-005731 | Tope De Fijacion Para Bornes | EXISTENCIA | BF0001 | Bodega Fluxsolar | MATERIALES | 1090 | 1000 | 0 | 90 | 166 | 180940 | 0 | 0 | SALUDABLE | 2025-09-08 | 2023-12-28
EXI-008103 | MGB-LX: Ethernet Switch PL-Mini GBIC LX Module | EXISTENCIA | BF0008 | Bodega Liquidación - Flux | MATERIALES | 8 | 0 | 0 | 8 | 22546 | 180368 | 0 | 0 | SALUDABLE | 2024-10-31 | 2024-01-05
EXI-009264 | Ats Transferencia Automática 2P 63A Monofásico Riel Din Solar-Red | EXISTENCIA | BF0001 | Bodega Fluxsolar | MATERIALES | 4 | 0 | 10 | 14 | 45000 | 180000 | 0 | 0 | SALUDABLE | 2025-08-21 | 2025-06-06
EXI-005409 | Int. Diferencial 4X25A Clase A 300Ma, Abb | EXISTENCIA | BFT0001 | Bodega Taller de Tableros | MATERIALES | 1 | 0 | 0 | 1 | 179599 | 179599 | 0 | 0 | SALUDABLE | 2023-12-31 | 2023-12-28
EXI-004408 | Ferrules C/Aislación 50Mm | EXISTENCIA | BFT0001 | Bodega Taller de Tableros | MATERIALES | 423 | 0 | 0 | 423 | 424 | 179352 | 0 | 0 | SALUDABLE | 2025-08-04 | 2023-12-28
EXI-003062 | Epp Cabo De Vida 1 Mosq. 1 Escala 1,8 Mts | EXISTENCIA | BF0001 | Bodega Fluxsolar | MATERIALES | 14 | 0 | 0 | 14 | 12730 | 178220 | 0 | 0 | SALUDABLE | 2025-07-23 | 2023-12-28
EXI-003737 | Broca Madera 6.0 Mm | EXISTENCIA | BF0008 | Bodega Liquidación - Flux | MATERIALES | 67 | 0 | 0 | 67 | 2654 | 177818 | 0 | 0 | SALUDABLE | 2024-12-23 | 2023-12-28
EXI-007489 | Epp Protector Uv Para Casco | EXISTENCIA | BF0001 | Bodega Fluxsolar | MATERIALES | 24 | 0 | 0 | 24 | 7408 | 177792 | 0 | 0 | SALUDABLE | 2024-12-23 | 2023-12-28
EXI-004566 | Epp Pantalon Mañio Cargo Hombre Gris Oscuro T-Xxl (N°56) | EXISTENCIA | BF0001 | Bodega Fluxsolar | MATERIALES | 11 | 0 | 1 | 12 | 16127 | 177397 | 0 | 0 | SALUDABLE | 2025-10-01 | 2023-12-28
EXI-001136 | Cable Rz1-K10 Mm Negro | EXISTENCIA | BF0009 | Bodega Liquidación 2 - Flux | MATERIALES | 188 | 0 | 0 | 188 | 943 | 177284 | 0 | 0 | SALUDABLE | 2025-10-02 | 2023-12-28
EXI-006196 | Borne Estandar 4Mm Gris Conexion Resorte 2P Phoenix Contact (Scada) | EXISTENCIA | BF0008 | Bodega Liquidación - Flux | MATERIALES | 100 | 0 | 0 | 100 | 1771 | 177100 | 0 | 0 | SALUDABLE | 2023-12-31 | 2023-12-28
EXI-004796 | Tornillo Autop. Hex Tap/Fast Lls 10X4.1/2 | EXISTENCIA | BF0008 | Bodega Liquidación - Flux | MATERIALES | 1900 | 0 | 0 | 1900 | 93 | 176700 | 0 | 0 | SALUDABLE | 2025-08-04 | 2023-12-28
EXI-004334 | Cable H07Z1-K 2.5Mm Azul | EXISTENCIA | BFT0001 | Bodega Taller de Tableros | MATERIALES | 671 | 0 | 0 | 671 | 263 | 176473 | 0 | 0 | SALUDABLE | 2025-10-02 | 2023-12-28
EXI-001904 | Topex Piso 25K | EXISTENCIA | BF0008 | Bodega Liquidación - Flux | MATERIALES | 81 | 0 | 0 | 81 | 2178 | 176418 | 0 | 0 | SALUDABLE | 2025-08-04 | 2023-12-28
EXI-009592 | Docking Lenovo Hybrid Usb-Cusb-A2HDMI2DP 40AF0135IT | EXISTENCIA | BF0001 | Bodega Fluxsolar | MATERIALES | 1 | 0 | 0 | 1 | 176410 | 176410 | 0 | 0 | SALUDABLE | 2025-10-15 | 2025-10-07
EXI-003415 | Hp Kit De Grapa Final/Intermedia 28-40Mm, Ult | EXISTENCIA | BP0001 | Bodega de Proyectos RE | MATERIALES | 362 | 0 | 882 | 1244 | 487 | 176294 | 0 | 0 | SALUDABLE | 2025-10-02 | 2023-12-28
EXI-003911 | Terminal Conduit Emt 40Mm | EXISTENCIA | BF0001 | Bodega Fluxsolar | MATERIALES | 261 | 30 | 0 | 231 | 674 | 175914 | 0 | 0 | SALUDABLE | 2025-10-02 | 2023-12-28
EXI-007508 | Cabeza De Servicio 3 | EXISTENCIA | BF0008 | Bodega Liquidación - Flux | MATERIALES | 6 | 0 | 0 | 6 | 29296 | 175776 | 0 | 0 | SALUDABLE | 2023-12-31 | 2023-12-28
EXI-000564 | Cinta Aislante Pvc Cte 19Mm Verde | EXISTENCIA | BF0001 | Bodega Fluxsolar | MATERIALES | 182 | 24 | 0 | 158 | 962 | 175084 | 0 | 0 | SALUDABLE | 2025-09-11 | 2023-12-28
EXI-006523 | Baliza Led Roja Multifuncion 220V Ip65 116X155Mm Mfl125 | EXISTENCIA | BF0008 | Bodega Liquidación - Flux | MATERIALES | 3 | 0 | 0 | 3 | 58180 | 174540 | 0 | 0 | SALUDABLE | 2023-12-31 | 2023-12-28
EXI-004196 | Curva Pvc Sch 80 4 | EXISTENCIA | BF0001 | Bodega Fluxsolar | MATERIALES | 20 | 0 | 0 | 20 | 8725 | 174500 | 0 | 0 | SALUDABLE | 2025-10-02 | 2023-12-28
EXI-004641 | Epp Linea De Vida 6Mts Mosqueton Y Deslizador | EXISTENCIA | BF0001 | Bodega Fluxsolar | MATERIALES | 3 | 0 | 0 | 3 | 58066 | 174198 | 0 | 0 | SALUDABLE | 2025-08-04 | 2023-12-28
EXI-008197 | Juego Cancamo 612000 Neo 4 Pcs | EXISTENCIA | BFT0001 | Bodega Taller de Tableros | EQUIPOS PRINCIPALES | 9 | 0 | 0 | 9 | 19340 | 174060 | 0 | 0 | SALUDABLE | 2025-10-01 | 2024-01-29
EXI-001303 | Cable H07Z1-K 1,5Mm Azul | EXISTENCIA | BFT0001 | Bodega Taller de Tableros | MATERIALES | 1078 | 0 | 0 | 1078 | 161 | 173558 | 0 | 0 | SALUDABLE | 2025-10-02 | 2023-12-28
EXI-007963 | Agorex Transparente 120Cc | EXISTENCIA | BFT0001 | Bodega Taller de Tableros | MATERIALES | 50 | 0 | 0 | 50 | 3453 | 172650 | 0 | 0 | SALUDABLE | 2025-10-07 | 2023-12-28
EXI-005296 | Epp Pantalon Activex Gris/Negro T-2Xl Xr-100 | EXISTENCIA | BF0001 | Bodega Fluxsolar | MATERIALES | 11 | 0 | 0 | 11 | 15662 | 172282 | 0 | 0 | SALUDABLE | 2025-10-01 | 2023-12-28
EXI-004416 | Cautin Tipo Lapiz 80W | EXISTENCIA | BF0008 | Bodega Liquidación - Flux | MATERIALES | 14 | 0 | 0 | 14 | 12284 | 171976 | 0 | 0 | SALUDABLE | 2024-08-08 | 2023-12-28
EXI-001294 | Tornillo Autop. C/Gol. 12-14 X 1 | EXISTENCIA | BF0001 | Bodega Fluxsolar | MATERIALES | 9535 | 800 | 0 | 8735 | 18 | 171630 | 0 | 0 | SALUDABLE | 2025-10-02 | 2023-12-28
EXI-009253 | Cortacable 60 Mm Lk-60A | EXISTENCIA | BFT0001 | Bodega Taller de Tableros | MATERIALES | 12 | 0 | 0 | 12 | 14283 | 171396 | 0 | 0 | SALUDABLE | 2025-06-19 | 2025-06-05
EXI-000519 | Terminal Conduit Pvc 25Mm | EXISTENCIA | BF0008 | Bodega Liquidación - Flux | MATERIALES | 941 | 0 | 0 | 941 | 182 | 171262 | 0 | 0 | SALUDABLE | 2024-12-01 | 2023-12-28
EXI-009258 | Atornillador De Impacto ¼ 20V Sin Baterias Ni Cargador Dewalt | EXISTENCIA | BFT0001 | Bodega Taller de Tableros | MATERIALES | 1 | 0 | 0 | 1 | 171183 | 171183 | 0 | 0 | SALUDABLE | 2025-06-16 | 2025-06-05
EXI-000361 | Abrazadera Caddy 1/2 Pulg | EXISTENCIA | BF0008 | Bodega Liquidación - Flux | MATERIALES | 526 | 0 | 0 | 526 | 325 | 170950 | 0 | 0 | SALUDABLE | 2025-09-29 | 2023-12-28
EXI-004953 | Int. Automatico 2X16A C 10Ka, Mitsubishi | EXISTENCIA | BFT0001 | Bodega Taller de Tableros | MATERIALES | 17 | 0 | 0 | 17 | 10052 | 170884 | 0 | 0 | SALUDABLE | 2024-12-23 | 2023-12-28
EXI-004752 | Anclaje Doble Hilo Madera M10X200 | EXISTENCIA | BP0001 | Bodega de Proyectos RE | MATERIALES | 110 | 0 | 214 | 324 | 1543 | 169730 | 0 | 0 | SALUDABLE | 2025-10-01 | 2023-12-28
EXI-004080 | Epp Polar Negro C/Refl Y Logo Mujer T-Xl | EXISTENCIA | BF0001 | Bodega Fluxsolar | MATERIALES | 10 | 0 | 0 | 10 | 16898 | 168980 | 0 | 0 | SALUDABLE | 2024-08-13 | 2023-12-28
EXI-001858 | Cable Rv-K 8 Awg | EXISTENCIA | BFT0001 | Bodega Taller de Tableros | MATERIALES | 166 | 0 | 0 | 166 | 1015 | 168490 | 0 | 0 | SALUDABLE | 2025-08-04 | 2023-12-28
EXI-008310 | Ampere Fuente Alimentación AC/DC | EXISTENCIA | BF0001 | Bodega Fluxsolar | EQUIPOS PRINCIPALES | 1 | 0 | 0 | 1 | 167676 | 167676 | 0 | 0 | SALUDABLE | 2024-03-18 | 2024-03-06
EXI-003311 | Conector Recto P/Flexible C/Pvc 32Mm He | EXISTENCIA | BP0001 | Bodega de Proyectos RE | MATERIALES | 140 | 0 | 329 | 469 | 1196 | 167440 | 0 | 0 | SALUDABLE | 2025-10-07 | 2023-12-28
EXI-001346 | Esmeril Angular 7 Dewalt | EXISTENCIA | BF0001 | Bodega Fluxsolar | MATERIALES | 1 | 1 | 0 | 0 | 167218 | 167218 | 0 | 0 | SALUDABLE | 2024-11-26 | 2023-12-28
EXI-009078 | Epp Polera Dryfresh M/L Hombre Gris Oscuro Subcontrato T-XXL | EXISTENCIA | BF0001 | Bodega Fluxsolar | MATERIALES | 20 | 0 | 40 | 60 | 8350 | 167000 | 0 | 0 | SALUDABLE | 2025-08-01 | 2025-03-27
EXI-009077 | Epp Polera Dryfresh M/L Hombre Gris Oscuro Subcontrato T-XL | EXISTENCIA | BF0001 | Bodega Fluxsolar | MATERIALES | 20 | 0 | 40 | 60 | 8350 | 167000 | 0 | 0 | SALUDABLE | 2025-09-01 | 2025-03-27
EXI-004524 | Cable Solar Rojo 4Mm2 | EXISTENCIA | BP0001 | Bodega de Proyectos RE | MATERIALES | 311 | 0 | 588 | 899 | 536 | 166696 | 0 | 0 | SALUDABLE | 2025-10-15 | 2023-12-28
EXI-005021 | Epp Polera Dryfresh M/L Hombre Negro T-Xxl | EXISTENCIA | BF0001 | Bodega Fluxsolar | MATERIALES | 21 | 0 | 0 | 21 | 7927 | 166467 | 0 | 0 | SALUDABLE | 2025-10-02 | 2023-12-28
EXI-007461 | Toroide Legrand 35Mm | EXISTENCIA | BP0001 | Bodega de Proyectos RE | MATERIALES | 1 | 0 | 0 | 1 | 165592 | 165592 | 0 | 0 | SALUDABLE | 2025-10-01 | 2023-12-28
EXI-001476 | Epp Legionario Para Casco | EXISTENCIA | BF0001 | Bodega Fluxsolar | MATERIALES | 285 | 0 | 0 | 285 | 580 | 165300 | 0 | 0 | SALUDABLE | 2025-10-02 | 2023-12-28
EXI-008402 | Cable With 8-pin Odu Plug 10 M OTT-0386621 | EXISTENCIA | BF0008 | Bodega Liquidación - Flux | MATERIALES | 2 | 0 | 0 | 2 | 82574 | 165148 | 0 | 0 | SALUDABLE | 2024-04-17 | 2024-04-12
EXI-006453 | Tablero Residencial Nv1582 | EXISTENCIA | BF0001 | Bodega Fluxsolar | EQUIPOS PRINCIPALES | 1 | 0 | 0 | 1 | 165022 | 165022 | 0 | 0 | SALUDABLE | 2023-12-31 | 2023-12-28
EXI-005341 | Tablero Fv, 2Kw, 16A 400X300X200 | EXISTENCIA | BF0001 | Bodega Fluxsolar | MATERIALES | 1 | 0 | 0 | 1 | 165000 | 165000 | 0 | 0 | SALUDABLE | 2025-10-02 | 2023-12-28
EXI-001241 | Interruptor Automatico 3X200 26Ka Abn203C Metasol | EXISTENCIA | BF0008 | Bodega Liquidación - Flux | MATERIALES | 2 | 0 | 0 | 2 | 82472 | 164944 | 0 | 0 | SALUDABLE | 2023-12-31 | 2023-12-28
EXI-003469 | Bpc Tee Ranurada 200X200X200X50X2 Galv Con Tapa | EXISTENCIA | BF0008 | Bodega Liquidación - Flux | MATERIALES | 6 | 0 | 0 | 6 | 27490 | 164940 | 0 | 0 | SALUDABLE | 2024-12-23 | 2023-12-28
EXI-004523 | Cable Solar Negro 4Mm2 | EXISTENCIA | BP0001 | Bodega de Proyectos RE | MATERIALES | 311 | 0 | 588 | 899 | 530 | 164830 | 0 | 0 | SALUDABLE | 2025-10-15 | 2023-12-28
EXI-002661 | Curva Pvc P/Conduit 90Mm | EXISTENCIA | BF0008 | Bodega Liquidación - Flux | MATERIALES | 60 | 0 | 0 | 60 | 2739 | 164340 | 0 | 0 | SALUDABLE | 2025-08-04 | 2023-12-28
EXI-003578 | Termocontraible Ø9.0Mm Verde | EXISTENCIA | BF0008 | Bodega Liquidación - Flux | MATERIALES | 186 | 0 | 0 | 186 | 881 | 163866 | 0 | 0 | SALUDABLE | 2025-07-15 | 2023-12-28
EXI-007900 | Perno Hexagonal G-8.8 Zn 10X40Mm | EXISTENCIA | BF0001 | Bodega Fluxsolar | MATERIALES | 600 | 0 | 0 | 600 | 273 | 163800 | 0 | 0 | SALUDABLE | 2023-12-31 | 2023-12-28
EXI-004079 | Epp Polar Negro C/Refl Y Logo Mujer T-L | EXISTENCIA | BF0001 | Bodega Fluxsolar | MATERIALES | 10 | 0 | 0 | 10 | 16352 | 163520 | 0 | 0 | SALUDABLE | 2025-08-04 | 2023-12-28
EXI-001482 | Toldo Plegable 3X3 | EXISTENCIA | BP0001 | Bodega de Proyectos RE | MATERIALES | 5 | 0 | 1 | 6 | 32704 | 163520 | 0 | 0 | SALUDABLE | 2025-09-17 | 2023-12-28
EXI-005463 | Fus S/Indic 8,5X31,5Mm 2Amp | EXISTENCIA | BFT0001 | Bodega Taller de Tableros | MATERIALES | 100 | 0 | 0 | 100 | 1634 | 163400 | 0 | 0 | SALUDABLE | 2023-12-31 | 2023-12-28
EXI-007193 | Energy Meter Et112 Monofasico 100A Victron | EXISTENCIA | BF0008 | Bodega Liquidación - Flux | MATERIALES | 2 | 0 | 0 | 2 | 81597 | 163194 | 0 | 0 | SALUDABLE | 2025-08-04 | 2023-12-28
EXI-003293 | Terminal He Pvc Sch 80 1 Pulg | EXISTENCIA | BF0008 | Bodega Liquidación - Flux | MATERIALES | 120 | 0 | 0 | 120 | 1356 | 162720 | 0 | 0 | SALUDABLE | 2024-09-24 | 2023-12-28
EXI-007608 | Disco Corte Delgado Para Metal 4.1/2 X 1Mm | EXISTENCIA | BF0001 | Bodega Fluxsolar | MATERIALES | 535 | 243 | 0 | 292 | 301 | 161035 | 0 | 0 | SALUDABLE | 2025-10-02 | 2023-12-28
EXI-006269 | Copla Galvanizada 110Mm | EXISTENCIA | BF0001 | Bodega Fluxsolar | MATERIALES | 22 | 0 | 0 | 22 | 7312 | 160864 | 0 | 0 | SALUDABLE | 2025-08-04 | 2023-12-28
EXI-004105 | Epp Parka T-Xxl Naranja Reflectante Con Logo Reversible | EXISTENCIA | BF0001 | Bodega Fluxsolar | MATERIALES | 4 | 0 | 0 | 4 | 40195 | 160780 | 0 | 0 | SALUDABLE | 2025-08-04 | 2023-12-28
EXI-000670 | Conector Recto P/Flexible C/Pvc 1.1/4 Pulg | EXISTENCIA | BF0008 | Bodega Liquidación - Flux | MATERIALES | 64 | 0 | 0 | 64 | 2511 | 160704 | 0 | 0 | SALUDABLE | 2025-10-02 | 2023-12-28
EXI-003584 | Termocontraible Ø9.0Mm Azul | EXISTENCIA | BF0008 | Bodega Liquidación - Flux | MATERIALES | 205 | 0 | 0 | 205 | 781 | 160105 | 0 | 0 | SALUDABLE | 2025-10-02 | 2023-12-28
EXI-002746 | Barra Repartidora Mod Tetrapolar 125A 11P | EXISTENCIA | BFT0001 | Bodega Taller de Tableros | MATERIALES | 23 | 0 | 0 | 23 | 6954 | 159942 | 0 | 0 | SALUDABLE | 2025-08-04 | 2023-12-28
EXI-004915 | Sierra Circular Eléctrica 7 1/4 1600W Makita | EXISTENCIA | BF0008 | Bodega Liquidación - Flux | MATERIALES | 2 | 0 | 0 | 2 | 79906 | 159812 | 0 | 0 | SALUDABLE | 2025-08-04 | 2023-12-28
EXI-003933 | Epp Parka T-Xl Naranja Reflectante Con Logo Reversible | EXISTENCIA | BF0001 | Bodega Fluxsolar | MATERIALES | 4 | 0 | 0 | 4 | 39900 | 159600 | 0 | 0 | SALUDABLE | 2025-07-16 | 2023-12-28
EXI-000538 | Borne Conexion P/Tornillo 0.2-6Mm Jun-6N | EXISTENCIA | BF0001 | Bodega Fluxsolar | MATERIALES | 449 | 0 | 0 | 449 | 355 | 159395 | 0 | 0 | SALUDABLE | 2025-08-04 | 2023-12-28
EXI-001182 | Epp Botin V-Flex Dielectrico V15 Talla 42 | EXISTENCIA | BF0001 | Bodega Fluxsolar | MATERIALES | 3 | 0 | 0 | 3 | 52900 | 158700 | 0 | 0 | SALUDABLE | 2025-09-23 | 2023-12-28
EXI-008877 | Epp Botin V-Flex Dielectrico V15 T-46 | EXISTENCIA | BF0001 | Bodega Fluxsolar | MATERIALES | 3 | 0 | 0 | 3 | 52750 | 158250 | 0 | 0 | SALUDABLE | 2025-08-25 | 2025-01-22
EXI-004135 | Tablero Residencial, Casa 2Kw, General 10A | EXISTENCIA | BFT0001 | Bodega Taller de Tableros | EQUIPOS PRINCIPALES | 1 | 0 | 0 | 1 | 158121 | 158121 | 0 | 0 | SALUDABLE | 2023-12-31 | 2023-12-28
EXI-006376 | Int. Diferencial 2X25A Clase Ac 300Ma, Legrand | EXISTENCIA | BF0008 | Bodega Liquidación - Flux | MATERIALES | 4 | 0 | 0 | 4 | 39412 | 157648 | 0 | 0 | SALUDABLE | 2025-03-10 | 2023-12-28
EXI-006040 | Abrazadera Caddy 4 | EXISTENCIA | BF0008 | Bodega Liquidación - Flux | MATERIALES | 137 | 0 | 0 | 137 | 1150 | 157550 | 0 | 0 | SALUDABLE | 2025-08-29 | 2023-12-28
EXI-004693 | Epp Botin Sherpa Sh406Bdk T-39 | EXISTENCIA | BF0001 | Bodega Fluxsolar | MATERIALES | 5 | 0 | 0 | 5 | 31507 | 157535 | 0 | 0 | SALUDABLE | 2025-08-04 | 2023-12-28
EXI-004857 | Tarugo Clavo Ph 8 X 140 | EXISTENCIA | BF0008 | Bodega Liquidación - Flux | MATERIALES | 900 | 0 | 0 | 900 | 175 | 157500 | 0 | 0 | SALUDABLE | 2025-10-02 | 2023-12-28
EXI-007067 | Conmutador De Transferencia Automatica Ats 220Vac 63A 2P Dual | EXISTENCIA | BFT0001 | Bodega Taller de Tableros | MATERIALES | 3 | 0 | 0 | 3 | 52193 | 156579 | 0 | 0 | SALUDABLE | 2025-10-02 | 2023-12-28
EXI-006317 | Carga Tipo Cadweld N°200 | EXISTENCIA | BF0001 | Bodega Fluxsolar | MATERIALES | 21 | 5 | 0 | 16 | 7361 | 154581 | 0 | 0 | SALUDABLE | 2025-10-02 | 2023-12-28
EXI-004401 | Cable H07Z1-K 10Mm Blanco | EXISTENCIA | BF0001 | Bodega Fluxsolar | MATERIALES | 117 | 0 | 0 | 117 | 1321 | 154557 | 0 | 0 | SALUDABLE | 2025-10-02 | 2023-12-28
EXI-003845 | Ferrules C/Aislacion 4Mm | EXISTENCIA | BF0001 | Bodega Fluxsolar | MATERIALES | 19295 | 130 | 0 | 19165 | 8 | 154360 | 0 | 0 | SALUDABLE | 2025-08-04 | 2023-12-28
EXI-005118 | Silla Mt Plegable | EXISTENCIA | BF0001 | Bodega Fluxsolar | MATERIALES | 10 | 10 | 0 | 0 | 15401 | 154010 | 0 | 0 | SALUDABLE | 2025-09-15 | 2023-12-28
EXI-009332 | Cabezal Prensa Terminal 35 - 300 Mm | EXISTENCIA | BFT0001 | Bodega Taller de Tableros | MATERIALES | 1 | 0 | 0 | 1 | 153850 | 153850 | 0 | 0 | SALUDABLE | 2025-07-01 | 2025-06-26
EXI-001419 | Terminal De Ojo 25Mm Perf 8 | EXISTENCIA | BF0001 | Bodega Fluxsolar | MATERIALES | 620 | 40 | 0 | 580 | 247 | 153140 | 0 | 0 | SALUDABLE | 2025-10-02 | 2023-12-28
EXI-009511 | Arc - Batería (ICR2404P25A) | EXISTENCIA | BP0003 | Bodega de Proyectos PG | MATERIALES | 3 | 0 | 0 | 3 | 51039 | 153117 | 0 | 0 | SALUDABLE | 2025-10-02 | 2025-09-10
EXI-005452 | Armario Metalico 1000 X 600 X 0,00 305.168,00 | EXISTENCIA | BFT0001 | Bodega Taller de Tableros | MATERIALES | 1 | 0 | 0 | 1 | 152584 | 152584 | 0 | 0 | SALUDABLE | 2023-12-31 | 2023-12-28
EXI-008194 | Esquina Zocalo 708100 Teos/Neo 100mm Alt. 4 Pcs | EXISTENCIA | BFT0001 | Bodega Taller de Tableros | EQUIPOS PRINCIPALES | 5 | 0 | 0 | 5 | 30495 | 152475 | 0 | 0 | SALUDABLE | 2025-08-14 | 2024-01-29
EXI-009492 | Huawei, Smart PV Optimizer 600Wp | EXISTENCIA | BF0001 | Bodega Fluxsolar | EQUIPOS PRINCIPALES | 3 | 0 | 0 | 3 | 50600 | 151800 | 0 | 0 | SALUDABLE | 2025-09-10 | 2025-08-28
EXI-004369 | Epp Guante Activex Cabritilla Refuerzo Palma | EXISTENCIA | BF0001 | Bodega Fluxsolar | MATERIALES | 111 | 0 | 0 | 111 | 1367 | 151737 | 0 | 0 | SALUDABLE | 2025-10-02 | 2023-12-28
EXI-006262 | Limitador Sobretension 4P 40Ka 400Vac, Legrand | EXISTENCIA | BF0008 | Bodega Liquidación - Flux | MATERIALES | 1 | 0 | 0 | 1 | 150388 | 150388 | 0 | 0 | SALUDABLE | 2024-12-23 | 2023-12-28
EXI-001355 | Terminal De Ojo 16Mm Perf 6 | EXISTENCIA | BF0001 | Bodega Fluxsolar | MATERIALES | 900 | 10 | 0 | 890 | 167 | 150300 | 0 | 0 | SALUDABLE | 2025-10-02 | 2023-12-28
EXI-004194 | Copla Pvc Sch 40 4 | EXISTENCIA | BF0008 | Bodega Liquidación - Flux | MATERIALES | 52 | 0 | 0 | 52 | 2889 | 150228 | 0 | 0 | SALUDABLE | 2024-10-04 | 2023-12-28
EXI-009575 | AS, M8*45 Perno con Tuerca T | EXISTENCIA | BF0001 | Bodega Fluxsolar | MATERIALES | 750 | 0 | 0 | 750 | 200 | 150000 | 0 | 0 | SALUDABLE | 2025-10-01 | 2025-09-26
EXI-009161 | Teja Plana De Hormigon | EXISTENCIA | BF0001 | Bodega Fluxsolar | MATERIALES | 100 | 0 | 0 | 100 | 1500 | 150000 | 0 | 0 | SALUDABLE | 2025-09-22 | 2025-04-22
EXI-008786 | Punta Phillips Ph2 1/4 X 150 Mm | EXISTENCIA | BF0001 | Bodega Fluxsolar | MATERIALES | 108 | 3 | 0 | 105 | 1385 | 149580 | 0 | 0 | SALUDABLE | 2025-01-30 | 2024-12-04
EXI-001377 | Termocontraible 6.0Mm Rojo | EXISTENCIA | BF0008 | Bodega Liquidación - Flux | MATERIALES | 830 | 0 | 0 | 830 | 180 | 149400 | 0 | 0 | SALUDABLE | 2024-12-23 | 2023-12-28
EXI-004406 | Ferrules C/Aislación 16Mm | EXISTENCIA | BF0001 | Bodega Fluxsolar | MATERIALES | 6750 | 120 | 0 | 6630 | 22 | 148500 | 0 | 0 | SALUDABLE | 2025-10-02 | 2023-12-28
EXI-004091 | Epp Primera Capa, Retencion De Calor T-Xl | EXISTENCIA | BF0001 | Bodega Fluxsolar | MATERIALES | 26 | 0 | 0 | 26 | 5710 | 148460 | 0 | 0 | SALUDABLE | 2025-10-02 | 2023-12-28
EXI-009136 | Arc - Módulo inalámbrico Lora E-22 | EXISTENCIA | BF0001 | Bodega Fluxsolar | MATERIALES | 11 | 0 | 0 | 11 | 13461 | 148071 | 0 | 0 | SALUDABLE | 2025-09-26 | 2025-04-17
EXI-004852 | Int. Automatico 1X20A C 10Ka, Mitsubishi | EXISTENCIA | BF0008 | Bodega Liquidación - Flux | MATERIALES | 47 | 0 | 0 | 47 | 3148 | 147956 | 0 | 0 | SALUDABLE | 2025-07-29 | 2023-12-28
EXI-002751 | Señaletica Peligro 30X30 | EXISTENCIA | BF0001 | Bodega Fluxsolar | MATERIALES | 92 | 20 | 0 | 72 | 1604 | 147568 | 0 | 0 | SALUDABLE | 2025-08-04 | 2023-12-28
EXI-003851 | Epp Botin Kx D50 Dielectrico Cafe T-44 | EXISTENCIA | BF0001 | Bodega Fluxsolar | MATERIALES | 10 | 0 | 0 | 10 | 14740 | 147400 | 0 | 0 | SALUDABLE | 2025-08-04 | 2023-12-28
EXI-001458 | Epp Cabo De Vida Doble C/ Mosquetones | EXISTENCIA | BP0002 | Bodega de Proyectos CI VDI | MATERIALES | 10 | 0 | 0 | 10 | 14740 | 147400 | 0 | 0 | SALUDABLE | 2025-09-22 | 2023-12-28
EXI-003921 | Epp Alcohol Gel 1Lt | EXISTENCIA | BF0001 | Bodega Fluxsolar | MATERIALES | 23 | 0 | 0 | 23 | 6405 | 147315 | 0 | 0 | SALUDABLE | 2025-08-04 | 2023-12-28
EXI-002249 | Abrazadera Caddy 1 1/2 Pulg | EXISTENCIA | BF0008 | Bodega Liquidación - Flux | MATERIALES | 312 | 0 | 0 | 312 | 471 | 146952 | 0 | 0 | SALUDABLE | 2025-09-29 | 2023-12-28
EXI-005020 | Epp Polera Dryfresh M/L Hombre Negro T-Xl | EXISTENCIA | BF0001 | Bodega Fluxsolar | MATERIALES | 18 | 0 | 0 | 18 | 8164 | 146952 | 0 | 0 | SALUDABLE | 2025-08-04 | 2023-12-28
EXI-004012 | Epp Botin Kx D50 Dielectrico Cafe T-41 | EXISTENCIA | BF0001 | Bodega Fluxsolar | MATERIALES | 10 | 0 | 0 | 10 | 14684 | 146840 | 0 | 0 | SALUDABLE | 2025-10-02 | 2023-12-28
EXI-001905 | Picota 5 Lb C/Mango | EXISTENCIA | BF0001 | Bodega Fluxsolar | MATERIALES | 8 | 0 | 0 | 8 | 18206 | 145648 | 0 | 0 | SALUDABLE | 2025-08-04 | 2023-12-28
EXI-005443 | Epp Fono Steelpro Cm 501 24 Db Para Casco | EXISTENCIA | BF0001 | Bodega Fluxsolar | MATERIALES | 21 | 0 | 0 | 21 | 6933 | 145593 | 0 | 0 | SALUDABLE | 2025-10-02 | 2023-12-28
EXI-004512 | Int. Automatico 1X16A C 10Ka, Legrand | EXISTENCIA | BF0001 | Bodega Fluxsolar | MATERIALES | 29 | 2 | 0 | 27 | 5017 | 145493 | 0 | 0 | SALUDABLE | 2025-10-02 | 2023-12-28
EXI-001200 | Conector Bronce 1/2 (Para La Barra De 5/8) | EXISTENCIA | BF0001 | Bodega Fluxsolar | MATERIALES | 160 | 28 | 0 | 132 | 909 | 145440 | 0 | 0 | SALUDABLE | 2025-10-02 | 2023-12-28
EXI-004078 | Epp Polar Negro C/Refl Y Logo Mujer T-M | EXISTENCIA | BF0001 | Bodega Fluxsolar | MATERIALES | 9 | 0 | 0 | 9 | 16121 | 145089 | 0 | 0 | SALUDABLE | 2025-08-04 | 2023-12-28
EXI-003003 | Epp Pasamontaña 3 Posisiones (Balaclava) | EXISTENCIA | BF0001 | Bodega Fluxsolar | MATERIALES | 29 | 0 | 0 | 29 | 4997 | 144913 | 0 | 0 | SALUDABLE | 2025-08-04 | 2023-12-28
EXI-003046 | Contra Tuerca Galv. 32Mm | EXISTENCIA | BF0001 | Bodega Fluxsolar | MATERIALES | 1323 | 4 | 0 | 1319 | 109 | 144207 | 0 | 0 | SALUDABLE | 2025-08-04 | 2023-12-28
EXI-003660 | Tornillo Autop. C/Gol 10 X 1.1/2 | EXISTENCIA | BF0008 | Bodega Liquidación - Flux | MATERIALES | 4650 | 0 | 0 | 4650 | 31 | 144150 | 0 | 0 | SALUDABLE | 2025-08-14 | 2023-12-28
EXI-000109 | Arandela Plana M-8 | EXISTENCIA | BF0001 | Bodega Fluxsolar | MATERIALES | 8470 | 0 | 0 | 8470 | 17 | 143990 | 0 | 0 | SALUDABLE | 2025-10-01 | 2023-12-28
EXI-000880 | Fusible 10*38 2A 500V | EXISTENCIA | BFT0001 | Bodega Taller de Tableros | MATERIALES | 1120 | 0 | 0 | 1120 | 128 | 143360 | 0 | 0 | SALUDABLE | 2025-10-01 | 2023-12-28
EXI-004516 | Int. Automatico 1X40A C 10Ka, Legrand | EXISTENCIA | BFT0001 | Bodega Taller de Tableros | MATERIALES | 30 | 0 | 0 | 30 | 4768 | 143040 | 0 | 0 | SALUDABLE | 2025-10-02 | 2023-12-28
EXI-001249 | Canaleta Ranurada 100X80Mm 2Mts Gris | EXISTENCIA | BF0001 | Bodega Fluxsolar | MATERIALES | 9 | 0 | 0 | 9 | 15889 | 143001 | 0 | 0 | SALUDABLE | 2023-12-31 | 2023-12-28
EXI-001678 | Anticorrosivo Especial Galon | EXISTENCIA | BF0008 | Bodega Liquidación - Flux | MATERIALES | 6 | 0 | 0 | 6 | 23816 | 142896 | 0 | 0 | SALUDABLE | 2025-08-04 | 2023-12-28
EXI-008384 | Limitador Sobretension Tipo 2 1P+N 40kA, Abb | EXISTENCIA | BFT0001 | Bodega Taller de Tableros | MATERIALES | 2 | 0 | 0 | 2 | 71036 | 142072 | 0 | 0 | SALUDABLE | 2024-04-09 | 2024-04-03
EXI-007257 | Cabeza De Servicio 75Mm | EXISTENCIA | BF0001 | Bodega Fluxsolar | MATERIALES | 6 | 0 | 0 | 6 | 23658 | 141948 | 0 | 0 | SALUDABLE | 2025-10-02 | 2023-12-28
EXI-004538 | Cable Rv-K 4X10Mm | EXISTENCIA | BF0008 | Bodega Liquidación - Flux | MATERIALES | 57 | 0 | 0 | 57 | 2488 | 141816 | 0 | 0 | SALUDABLE | 2024-12-17 | 2023-12-28
EXI-007356 | Copla Galvanizada 90Mm | EXISTENCIA | BF0008 | Bodega Liquidación - Flux | MATERIALES | 29 | 0 | 0 | 29 | 4869 | 141201 | 0 | 0 | SALUDABLE | 2024-08-31 | 2023-12-28
EXI-004801 | Bpc Tapa Ch 200Mm Galvanizada | EXISTENCIA | BF0008 | Bodega Liquidación - Flux | MATERIALES | 19 | 0 | 0 | 19 | 7421 | 140999 | 0 | 0 | SALUDABLE | 2024-12-01 | 2023-12-28
EXI-002253 | Adaptador Magnetico 5/16 X 65 Mm Nitro | EXISTENCIA | BF0001 | Bodega Fluxsolar | MATERIALES | 167 | 10 | 2 | 159 | 844 | 140948 | 0 | 0 | SALUDABLE | 2025-10-02 | 2023-12-28
EXI-001088 | Tuberia Conduit Pvc 40Mm X 3Mts | EXISTENCIA | BF0001 | Bodega Fluxsolar | MATERIALES | 69 | 0 | 0 | 69 | 2037 | 140553 | 0 | 0 | SALUDABLE | 2025-08-04 | 2023-12-28
EXI-004386 | Aprieta Ferrules Cuadrada 0.5-6Mm | EXISTENCIA | BFT0001 | Bodega Taller de Tableros | MATERIALES | 12 | 0 | 0 | 12 | 11698 | 140376 | 0 | 0 | SALUDABLE | 2025-07-29 | 2023-12-28
EXI-004750 | Tornillo Autop. Hexagonal C/Gol 12X2 | EXISTENCIA | BF0008 | Bodega Liquidación - Flux | MATERIALES | 2984 | 0 | 0 | 2984 | 47 | 140248 | 0 | 0 | SALUDABLE | 2025-10-02 | 2023-12-28
EXI-007487 | Epp Polera Dryfresh M/L Mujer Gris T-Xxl | EXISTENCIA | BF0001 | Bodega Fluxsolar | MATERIALES | 18 | 0 | 0 | 18 | 7790 | 140220 | 0 | 0 | SALUDABLE | 2023-12-31 | 2023-12-28
EXI-002577 | Cable Fibra Optica Monomodo 12F Aéreo | EXISTENCIA | BF0001 | Bodega Fluxsolar | MATERIALES | 200 | 0 | 0 | 200 | 700 | 140000 | 0 | 0 | SALUDABLE | 2024-12-01 | 2023-12-28
EXI-007385 | Int. Moldeado 4X80A 25Ka Legrand | EXISTENCIA | BFT0001 | Bodega Taller de Tableros | MATERIALES | 1 | 0 | 0 | 1 | 139751 | 139751 | 0 | 0 | SALUDABLE | 2025-09-26 | 2023-12-28
EXI-001259 | Epp Cinta Señalizacion (Peligro) 350 Mts. | EXISTENCIA | BF0001 | Bodega Fluxsolar | MATERIALES | 32 | 0 | 0 | 32 | 4350 | 139200 | 0 | 0 | SALUDABLE | 2025-09-02 | 2023-12-28
EXI-000517 | Copla Conduit Pvc 110Mm | EXISTENCIA | BF0008 | Bodega Liquidación - Flux | MATERIALES | 102 | 0 | 0 | 102 | 1364 | 139128 | 0 | 0 | SALUDABLE | 2024-09-27 | 2023-12-28
EXI-006278 | Epp Kit De Emergencia | EXISTENCIA | BF0001 | Bodega Fluxsolar | MATERIALES | 1 | 0 | 0 | 1 | 139000 | 139000 | 0 | 0 | SALUDABLE | 2023-12-31 | 2023-12-28
EXI-006807 | Aspiradora Polvo Y Agua Karcher 1000W | EXISTENCIA | BFT0001 | Bodega Taller de Tableros | MATERIALES | 1 | 0 | 0 | 1 | 139000 | 139000 | 0 | 0 | SALUDABLE | 2025-07-03 | 2023-12-28
EXI-004088 | Epp Primera Capa, Retencion De Calor T-S | EXISTENCIA | BF0001 | Bodega Fluxsolar | MATERIALES | 19 | 0 | 0 | 19 | 7314 | 138966 | 0 | 0 | SALUDABLE | 2025-08-04 | 2023-12-28
EXI-005022 | Pintura Spray Para/Armario Met (Ral 7035) | EXISTENCIA | BF0008 | Bodega Liquidación - Flux | MATERIALES | 3 | 0 | 0 | 3 | 46170 | 138510 | 0 | 0 | SALUDABLE | 2023-12-31 | 2023-12-28
EXI-007897 | Casquete Hidrobox C/Enchufe Doble 2P+T 10/16A Ip55 | EXISTENCIA | BF0008 | Bodega Liquidación - Flux | MATERIALES | 28 | 0 | 0 | 28 | 4941 | 138348 | 0 | 0 | SALUDABLE | 2025-08-29 | 2023-12-28
EXI-005814 | Epp Botin Nitro 750 Café T-39 | EXISTENCIA | BF0001 | Bodega Fluxsolar | MATERIALES | 4 | 0 | 0 | 4 | 34471 | 137884 | 0 | 0 | SALUDABLE | 2024-11-25 | 2023-12-28
EXI-004312 | Epp Botin V-Flex V5 Mujer Nobuck Café T-36 | EXISTENCIA | BF0001 | Bodega Fluxsolar | MATERIALES | 3 | 1 | 0 | 2 | 45800 | 137400 | 0 | 0 | SALUDABLE | 2025-10-01 | 2023-12-28
EXI-000948 | Cable Rv-K 3X4Mm 0.6/1Kv | EXISTENCIA | BP0001 | Bodega de Proyectos RE | MATERIALES | 103 | 0 | 175 | 278 | 1333 | 137299 | 0 | 0 | SALUDABLE | 2025-10-02 | 2023-12-28
EXI-008341 | Solis Accesorio S2-Wl-St (Wifi Stick) | EXISTENCIA | BP0001 | Bodega de Proyectos RE | EQUIPOS PRINCIPALES | 5 | 0 | 5 | 10 | 27425 | 137125 | 0 | 0 | SALUDABLE | 2025-10-10 | 2024-03-20
EXI-004290 | Broca Sds Plus 8 X 100 | EXISTENCIA | BF0001 | Bodega Fluxsolar | MATERIALES | 95 | 39 | 0 | 56 | 1443 | 137085 | 0 | 0 | SALUDABLE | 2025-09-08 | 2023-12-28
EXI-006282 | Terminal Pvc Sch 80 2 1/2 - He | EXISTENCIA | BF0001 | Bodega Fluxsolar | MATERIALES | 26 | 0 | 0 | 26 | 5250 | 136500 | 0 | 0 | SALUDABLE | 2025-08-04 | 2023-12-28
EXI-004907 | Copla Conduit Pvc 63Mm | EXISTENCIA | BF0001 | Bodega Fluxsolar | MATERIALES | 268 | 0 | 0 | 268 | 508 | 136144 | 0 | 0 | SALUDABLE | 2025-10-02 | 2023-12-28
EXI-009139 | Arc - Fuente de alimentación conmutada | EXISTENCIA | BF0001 | Bodega Fluxsolar | MATERIALES | 2 | 0 | 0 | 2 | 68023 | 136046 | 0 | 0 | SALUDABLE | 2025-10-02 | 2025-04-17
EXI-007138 | Epp Linea De Vida Vertical Bas. Sin/Desl Y Mosq 16 Mm X 15 Mts | EXISTENCIA | BF0001 | Bodega Fluxsolar | MATERIALES | 4 | 0 | 0 | 4 | 33990 | 135960 | 0 | 0 | SALUDABLE | 2025-08-28 | 2023-12-28
EXI-003800 | Epp Arnes 4 Argollas Talla Xxl | EXISTENCIA | BF0001 | Bodega Fluxsolar | MATERIALES | 14 | 0 | 0 | 14 | 9705 | 135870 | 0 | 0 | SALUDABLE | 2025-10-02 | 2023-12-28
EXI-008975 | Ampere Energy LED Logo 12V | Artículos | BF0001 | Bodega Fluxsolar | MATERIALES | 10 | 0 | 0 | 10 | 13585 | 135850 | 0 | 0 | SALUDABLE | 2025-04-30 | 2025-02-11
EXI-004336 | Cable H07Z1-K 2.5Mm Rojo | EXISTENCIA | BF0001 | Bodega Fluxsolar | MATERIALES | 508 | 0 | 0 | 508 | 267 | 135636 | 0 | 0 | SALUDABLE | 2025-10-02 | 2023-12-28
EXI-005120 | Conector Tuberia Emt A Flex. Met. 32Mm | EXISTENCIA | BP0001 | Bodega de Proyectos RE | MATERIALES | 140 | 0 | 203 | 343 | 965 | 135100 | 0 | 0 | SALUDABLE | 2025-10-02 | 2023-12-28
EXI-005576 | Cable Rv-K 1X3/0 Awg 1Kv Ng 90 | EXISTENCIA | BF0001 | Bodega Fluxsolar | MATERIALES | 15 | 15 | 0 | 0 | 8970 | 134550 | 0 | 0 | SALUDABLE | 2025-08-04 | 2023-12-28
EXI-003292 | Terminal He Pvc Sch 80 1.1/2 Pulg | EXISTENCIA | BF0008 | Bodega Liquidación - Flux | MATERIALES | 49 | 0 | 0 | 49 | 2737 | 134113 | 0 | 0 | SALUDABLE | 2023-12-31 | 2023-12-28
EXI-004501 | Separador Pvc Conduit 63Mm X Via | EXISTENCIA | BF0008 | Bodega Liquidación - Flux | MATERIALES | 420 | 0 | 0 | 420 | 318 | 133560 | 0 | 0 | SALUDABLE | 2023-12-31 | 2023-12-28
EXI-004011 | Epp Botin Kx D50 Dielectrico Cafe T-40 | EXISTENCIA | BF0001 | Bodega Fluxsolar | MATERIALES | 9 | 0 | 0 | 9 | 14827 | 133443 | 0 | 0 | SALUDABLE | 2025-08-04 | 2023-12-28
EXI-001234 | Barra Repartidora Tetrapolar 7 Puntos (2 Entradas 5 Salidas), 125A Montaje Riel Din | EXISTENCIA | BF0001 | Bodega Fluxsolar | MATERIALES | 26 | 0 | 0 | 26 | 5128 | 133328 | 0 | 0 | SALUDABLE | 2024-08-13 | 2023-12-28
EXI-008078 | Tubo Termocontraible Ø30 Blanco (48Mm Aplast) | EXISTENCIA | BF0001 | Bodega Fluxsolar | MATERIALES | 89 | 0 | 0 | 89 | 1496 | 133144 | 0 | 0 | SALUDABLE | 2025-10-02 | 2023-12-28
EXI-004563 | Epp Pantalon Mañio Cargo Hombre Gris Oscuro T-M (N°44) | EXISTENCIA | BF0001 | Bodega Fluxsolar | MATERIALES | 7 | 0 | 15 | 22 | 18990 | 132930 | 0 | 0 | SALUDABLE | 2025-10-01 | 2023-12-28
EXI-009032 | Kit Unión Gabinete 711000 Teos Union Lateral | EXISTENCIA | BFT0001 | Bodega Taller de Tableros | EQUIPOS PRINCIPALES | 4 | 0 | 0 | 4 | 33022 | 132088 | 0 | 0 | SALUDABLE | 2025-10-01 | 2025-03-13
EXI-007362 | Int. Automatico 4X40 C 10/16Ka, Legrand | EXISTENCIA | BFT0001 | Bodega Taller de Tableros | MATERIALES | 2 | 0 | 0 | 2 | 66031 | 132062 | 0 | 0 | SALUDABLE | 2025-10-01 | 2023-12-28
EXI-005673 | Cable Rz1-K 35Mm 0.6/1Kv Negro | EXISTENCIA | BF0001 | Bodega Fluxsolar | MATERIALES | 34 | 0 | 0 | 34 | 3865 | 131410 | 0 | 0 | SALUDABLE | 2025-08-04 | 2023-12-28
EXI-004987 | Epp Botin Kx D50 Dielectrico Cafe T-37 | EXISTENCIA | BF0001 | Bodega Fluxsolar | MATERIALES | 9 | 0 | 0 | 9 | 14600 | 131400 | 0 | 0 | SALUDABLE | 2023-12-31 | 2023-12-28
EXI-003239 | Int. Automatico 1X10A C 10Ka, Hyundai | EXISTENCIA | BFT0001 | Bodega Taller de Tableros | MATERIALES | 50 | 0 | 0 | 50 | 2628 | 131400 | 0 | 0 | SALUDABLE | 2024-08-13 | 2023-12-28
EXI-003902 | Int. Automatico 2X32A C 6/10Ka, Legrand | EXISTENCIA | BP0001 | Bodega de Proyectos RE | MATERIALES | 6 | 0 | 22 | 28 | 21884 | 131304 | 0 | 0 | SALUDABLE | 2025-10-02 | 2023-12-28
EXI-006295 | Carga Tipo Cadweld N°150 | EXISTENCIA | BF0001 | Bodega Fluxsolar | MATERIALES | 20 | 7 | 0 | 13 | 6529 | 130580 | 0 | 0 | SALUDABLE | 2025-08-04 | 2023-12-28
EXI-004337 | Cable H07Z1-K 2.5Mm Verde | EXISTENCIA | BF0001 | Bodega Fluxsolar | MATERIALES | 495 | 0 | 0 | 495 | 263 | 130185 | 0 | 0 | SALUDABLE | 2025-10-02 | 2023-12-28
EXI-005298 | Cable Rs485 4 Pares Apantallado | EXISTENCIA | BF0001 | Bodega Fluxsolar | MATERIALES | 100 | 0 | 0 | 100 | 1300 | 130000 | 0 | 0 | SALUDABLE | 2025-10-02 | 2023-12-28
EXI-001605 | Broca Hss 12Mm 1 Unid | EXISTENCIA | BF0008 | Bodega Liquidación - Flux | MATERIALES | 33 | 0 | 0 | 33 | 3934 | 129822 | 0 | 0 | SALUDABLE | 2023-12-31 | 2023-12-28
EXI-005818 | Tubo Termocontraible Ø20 Negro(32Mm Aplast) | EXISTENCIA | BF0001 | Bodega Fluxsolar | MATERIALES | 114 | 0 | 0 | 114 | 1136 | 129504 | 0 | 0 | SALUDABLE | 2025-10-02 | 2023-12-28
EXI-005469 | Epp Lente Activex Fx Iii Sellado Gris | EXISTENCIA | BF0001 | Bodega Fluxsolar | MATERIALES | 67 | 0 | 0 | 67 | 1930 | 129310 | 0 | 0 | SALUDABLE | 2025-09-23 | 2023-12-28
EXI-000685 | Tablero Met 1000X800X300Mm Ip65 St8 | EXISTENCIA | BFT0001 | Bodega Taller de Tableros | MATERIALES | 1 | 0 | 2 | 3 | 129306 | 129306 | 0 | 0 | SALUDABLE | 2025-08-04 | 2023-12-28
EXI-001188 | Int. Automatico 4X16A C 6/10Ka, Legrand | EXISTENCIA | BF0008 | Bodega Liquidación - Flux | MATERIALES | 3 | 0 | 0 | 3 | 42965 | 128895 | 0 | 0 | SALUDABLE | 2025-08-14 | 2023-12-28
EXI-003668 | Cable Rv-K Negro 1/0 Awg | EXISTENCIA | BF0001 | Bodega Fluxsolar | MATERIALES | 25 | 0 | 0 | 25 | 5140 | 128500 | 0 | 0 | SALUDABLE | 2025-10-02 | 2023-12-28
EXI-002672 | Terminal Galv Emt 25 Mm | EXISTENCIA | BF0008 | Bodega Liquidación - Flux | MATERIALES | 460 | 0 | 0 | 460 | 279 | 128340 | 0 | 0 | SALUDABLE | 2025-08-04 | 2023-12-28
EXI-005684 | Barra Repartidora Mod Bipolar 125A 15P | EXISTENCIA | BF0001 | Bodega Fluxsolar | MATERIALES | 18 | 0 | 0 | 18 | 7125 | 128250 | 0 | 0 | SALUDABLE | 2025-10-02 | 2023-12-28
EXI-001234 | Barra Repartidora Tetrapolar 7 Puntos (2 Entradas 5 Salidas), 125A Montaje Riel Din | EXISTENCIA | BFT0001 | Bodega Taller de Tableros | MATERIALES | 25 | 0 | 0 | 25 | 5128 | 128200 | 0 | 0 | SALUDABLE | 2024-08-13 | 2023-12-28
EXI-000621 | Interruptor Diferencial Inmunizado 2X40A 30Ma | EXISTENCIA | BF0008 | Bodega Liquidación - Flux | MATERIALES | 3 | 0 | 0 | 3 | 42731 | 128193 | 0 | 0 | SALUDABLE | 2024-12-23 | 2023-12-28
EXI-008434 | Candado Odis 340 40mm | EXISTENCIA | BF0008 | Bodega Liquidación - Flux | MATERIALES | 8 | 0 | 0 | 8 | 15943 | 127544 | 0 | 0 | SALUDABLE | 2024-08-08 | 2024-05-02
EXI-004936 | Epp Botin Kx D50 Dielectrico Cafe T-36 | EXISTENCIA | BF0001 | Bodega Fluxsolar | MATERIALES | 8 | 1 | 0 | 7 | 15941 | 127528 | 0 | 0 | SALUDABLE | 2025-10-02 | 2023-12-28
EXI-007396 | Pinzas De Retencion Autoajustables Para Neutro Portante | EXISTENCIA | BF0008 | Bodega Liquidación - Flux | MATERIALES | 50 | 0 | 0 | 50 | 2550 | 127500 | 0 | 0 | SALUDABLE | 2024-12-23 | 2023-12-28
EXI-000664 | Bushing Galvanizado 1 | EXISTENCIA | BF0009 | Bodega Liquidación 2 - Flux | MATERIALES | 406 | 0 | 0 | 406 | 314 | 127484 | 0 | 0 | SALUDABLE | 2024-12-23 | 2023-12-28
EXI-009296 | Arc Tuerca M20 (10 grados) | EXISTENCIA | BF0001 | Bodega Fluxsolar | MATERIALES | 326 | 0 | 0 | 326 | 389 | 126814 | 0 | 0 | SALUDABLE | 2025-10-01 | 2025-06-19
EXI-008969 | Ampere Energy Interruptor CC PV 4 POLOS | EXISTENCIA | BF0001 | Bodega Fluxsolar | MATERIALES | 10 | 0 | 0 | 10 | 12674 | 126740 | 0 | 0 | SALUDABLE | 2025-04-30 | 2025-02-11
EXI-008603 | Cargador Rapido 12V/20V/60V Max Dewalt | EXISTENCIA | BF0008 | Bodega Liquidación - Flux | MATERIALES | 2 | 0 | 0 | 2 | 63017 | 126034 | 0 | 0 | SALUDABLE | 2025-05-14 | 2024-08-12
EXI-005356 | Juego Macho Japon Metrico P-1.25 X 8 Mm | EXISTENCIA | BFT0001 | Bodega Taller de Tableros | MATERIALES | 12 | 0 | 0 | 12 | 10425 | 125100 | 0 | 0 | SALUDABLE | 2025-06-06 | 2023-12-28
EXI-004558 | Epp Casco Mta Abs Azul Full | EXISTENCIA | BF0001 | Bodega Fluxsolar | MATERIALES | 10 | 2 | 0 | 8 | 12479 | 124790 | 0 | 0 | SALUDABLE | 2025-10-06 | 2023-12-28
EXI-003622 | Caja Trifasica Medidor Indirecto Cge | EXISTENCIA | BF0008 | Bodega Liquidación - Flux | MATERIALES | 1 | 0 | 0 | 1 | 124170 | 124170 | 0 | 0 | SALUDABLE | 2024-11-25 | 2023-12-28
EXI-005954 | Bpc Ranurada Ch 100X50 Galv Con Tapa | EXISTENCIA | BF0001 | Bodega Fluxsolar | MATERIALES | 15 | 0 | 0 | 15 | 8277 | 124155 | 0 | 0 | SALUDABLE | 2025-10-02 | 2023-12-28
EXI-008931 | Block De Pruebas 10 Polos 80 A | EXISTENCIA | BFT0001 | Bodega Taller de Tableros | MATERIALES | 1 | 0 | 0 | 1 | 124134 | 124134 | 0 | 0 | SALUDABLE | 2025-10-15 | 2025-02-03
EXI-001696 | Cortacable Chicharra Cc-400Ltcc-400 400Mm2 | EXISTENCIA | BFT0001 | Bodega Taller de Tableros | MATERIALES | 2 | 0 | 0 | 2 | 61586 | 123172 | 0 | 0 | SALUDABLE | 2025-06-06 | 2023-12-28
EXI-009254 | Cortacable 22 Mm Lk-22A | EXISTENCIA | BFT0001 | Bodega Taller de Tableros | MATERIALES | 12 | 0 | 0 | 12 | 10256 | 123072 | 0 | 0 | SALUDABLE | 2025-06-06 | 2025-06-05
EXI-003777 | Tabl.Met.1200X800X300Mm Ip65 | EXISTENCIA | BF0008 | Bodega Liquidación - Flux | MATERIALES | 1 | 0 | 0 | 1 | 122693 | 122693 | 0 | 0 | SALUDABLE | 2025-09-09 | 2023-12-28
EXI-001035 | Contr P.P/Tab 80X60Cm Stp01-68 (A) 0705805061 | EXISTENCIA | BFT0001 | Bodega Taller de Tableros | MATERIALES | 4 | 0 | 0 | 4 | 30669 | 122676 | 0 | 0 | SALUDABLE | 2025-02-12 | 2023-12-28
EXI-005007 | Abrazadera Electrog. Ruc C/Perno 32Mm | EXISTENCIA | BF0008 | Bodega Liquidación - Flux | MATERIALES | 630 | 0 | 0 | 630 | 194 | 122220 | 0 | 0 | SALUDABLE | 2025-08-29 | 2023-12-28
EXI-007436 | Cabeza De Servicio 63Mm | EXISTENCIA | BF0008 | Bodega Liquidación - Flux | MATERIALES | 27 | 0 | 0 | 27 | 4506 | 121662 | 0 | 0 | SALUDABLE | 2025-10-02 | 2023-12-28
EXI-006520 | Prensa Paralela 8-2 Awg | EXISTENCIA | BF0001 | Bodega Fluxsolar | MATERIALES | 72 | 0 | 0 | 72 | 1688 | 121536 | 0 | 0 | SALUDABLE | 2024-09-16 | 2023-12-28
EXI-001538 | Disco Desbaste 41/2´´ | EXISTENCIA | BF0008 | Bodega Liquidación - Flux | MATERIALES | 85 | 0 | 0 | 85 | 1424 | 121040 | 0 | 0 | SALUDABLE | 2023-12-31 | 2023-12-28
EXI-006455 | Mikrotik Ltap Mini Lte Kit (International Bands) Routeros L4 License | EXISTENCIA | BF0001 | Bodega Fluxsolar | MATERIALES | 1 | 0 | 0 | 1 | 120659 | 120659 | 0 | 0 | SALUDABLE | 2025-08-04 | 2023-12-28
EXI-005023 | Hoja Para Sierra Caladora Metal Makita 76Mm (5 Unid) | EXISTENCIA | BF0008 | Bodega Liquidación - Flux | MATERIALES | 13 | 0 | 0 | 13 | 9274 | 120562 | 0 | 0 | SALUDABLE | 2023-12-31 | 2023-12-28
EXI-006529 | Epp Polar De Senderismo Hombre MH100 Talla 2XL | EXISTENCIA | BF0001 | Bodega Fluxsolar | MATERIALES | 8 | 0 | 0 | 8 | 15037 | 120296 | 0 | 0 | SALUDABLE | 2025-10-02 | 2023-12-28
EXI-008060 | Repartidor Mod Bipolar 125A 11P | EXISTENCIA | BF0001 | Bodega Fluxsolar | MATERIALES | 25 | 0 | 0 | 25 | 4803 | 120075 | 0 | 0 | SALUDABLE | 2025-08-04 | 2023-12-28
EXI-009156 | Teja Colonial De Arcilla | EXISTENCIA | BP0001 | Bodega de Proyectos RE | MATERIALES | 150 | 0 | 0 | 150 | 800 | 120000 | 0 | 0 | SALUDABLE | 2025-10-02 | 2025-04-22
EXI-006250 | Plancha Galvanizada Lisa 445X380X3Mm | EXISTENCIA | BF0001 | Bodega Fluxsolar | MATERIALES | 9 | 0 | 0 | 9 | 13310 | 119790 | 0 | 0 | SALUDABLE | 2025-10-02 | 2023-12-28
EXI-009360 | Epp Parka T-L Naranja Reflectante Con Logo Reversible Instalador | EXISTENCIA | BF0001 | Bodega Fluxsolar | MATERIALES | 3 | 0 | 0 | 3 | 39900 | 119700 | 0 | 0 | SALUDABLE | 2025-07-16 | 2025-07-10
EXI-004104 | Epp Parka T-M Naranja Reflectante Con Logo Reversible | EXISTENCIA | BF0001 | Bodega Fluxsolar | MATERIALES | 3 | 0 | 0 | 3 | 39900 | 119700 | 0 | 0 | SALUDABLE | 2025-07-16 | 2023-12-28
EXI-003047 | Soplador/Aspirador 800W Profesional | EXISTENCIA | BFT0001 | Bodega Taller de Tableros | MATERIALES | 1 | 0 | 0 | 1 | 119657 | 119657 | 0 | 0 | SALUDABLE | 2025-07-02 | 2023-12-28
EXI-001421 | Terminal De Ojo 50Mm Perf 10 | EXISTENCIA | BF0001 | Bodega Fluxsolar | MATERIALES | 218 | 0 | 0 | 218 | 547 | 119246 | 0 | 0 | SALUDABLE | 2025-08-04 | 2023-12-28
EXI-004199 | Curva Pvc Sch 40 2 1/2 | EXISTENCIA | BF0008 | Bodega Liquidación - Flux | MATERIALES | 27 | 0 | 0 | 27 | 4412 | 119124 | 0 | 0 | SALUDABLE | 2025-07-29 | 2023-12-28
EXI-003251 | Prensa Estopa Pvc Pg-36 | EXISTENCIA | BF0008 | Bodega Liquidación - Flux | MATERIALES | 110 | 0 | 0 | 110 | 1081 | 118910 | 0 | 0 | SALUDABLE | 2025-10-01 | 2023-12-28
EXI-007625 | Lienza Algodon 2Mmx1Kg | EXISTENCIA | BF0008 | Bodega Liquidación - Flux | MATERIALES | 8 | 0 | 0 | 8 | 14860 | 118880 | 0 | 0 | SALUDABLE | 2024-12-31 | 2023-12-28
EXI-003118 | Epp Guante Latex Desechable | EXISTENCIA | BF0001 | Bodega Fluxsolar | MATERIALES | 72 | 0 | 0 | 72 | 1651 | 118872 | 0 | 0 | SALUDABLE | 2025-08-04 | 2023-12-28
EXI-004203 | Terminal Pvc Sch 40 Conduit 3 | EXISTENCIA | BF0008 | Bodega Liquidación - Flux | MATERIALES | 18 | 0 | 0 | 18 | 6593 | 118674 | 0 | 0 | SALUDABLE | 2024-08-31 | 2023-12-28
EXI-004903 | Abrazadera Caddy 63Mm | EXISTENCIA | BF0001 | Bodega Fluxsolar | MATERIALES | 316 | 0 | 0 | 316 | 375 | 118500 | 0 | 0 | SALUDABLE | 2025-10-02 | 2023-12-28
EXI-004738 | Epp Polera Dryfresh M/L Hombre Gris T-L | EXISTENCIA | BF0001 | Bodega Fluxsolar | MATERIALES | 14 | 0 | 40 | 54 | 8443 | 118202 | 0 | 0 | SALUDABLE | 2025-10-02 | 2023-12-28
EXI-004511 | Int. Automatico 1X10A C 10Ka, Legrand | EXISTENCIA | BFT0001 | Bodega Taller de Tableros | MATERIALES | 26 | 0 | 0 | 26 | 4535 | 117910 | 0 | 0 | SALUDABLE | 2025-10-02 | 2023-12-28
EXI-002924 | Gw - Gm 3000 Smart Meter 16Mm 120A | EXISTENCIA | BFT0001 | Bodega Taller de Tableros | EQUIPOS PRINCIPALES | 1 | 0 | 0 | 1 | 117150 | 117150 | 0 | 0 | SALUDABLE | 2023-12-31 | 2023-12-28
EXI-005810 | Terminal Anillo Amarillo 12/10Awg. Perf. 6,3Mm | EXISTENCIA | BF0001 | Bodega Fluxsolar | MATERIALES | 3251 | 0 | 0 | 3251 | 36 | 117036 | 0 | 0 | SALUDABLE | 2025-08-04 | 2023-12-28
EXI-004992 | Chapa De Anclaje 10Mm | EXISTENCIA | BP0001 | Bodega de Proyectos RE | MATERIALES | 84 | 0 | 163 | 247 | 1393 | 117012 | 0 | 0 | SALUDABLE | 2025-09-16 | 2023-12-28
EXI-007240 | Terminal Conduit Pvc 75Mm | EXISTENCIA | BF0001 | Bodega Fluxsolar | MATERIALES | 94 | 0 | 0 | 94 | 1243 | 116842 | 0 | 0 | SALUDABLE | 2024-08-31 | 2023-12-28
EXI-001151 | Curva Galv Ansi 2 Pulg | EXISTENCIA | BF0008 | Bodega Liquidación - Flux | MATERIALES | 7 | 0 | 0 | 7 | 16684 | 116788 | 0 | 0 | SALUDABLE | 2024-12-23 | 2023-12-28
EXI-006008 | Candado- Kit Padlock Egeetouch 4Th Gen 2021 / Bluetooth+Nfc | EXISTENCIA | BF0008 | Bodega Liquidación - Flux | MATERIALES | 1 | 0 | 0 | 1 | 116361 | 116361 | 0 | 0 | SALUDABLE | 2024-11-18 | 2023-12-28
EXI-000933 | Cable H07Z1-K 1,5Mm Verde | EXISTENCIA | BFT0001 | Bodega Taller de Tableros | MATERIALES | 709 | 0 | 0 | 709 | 164 | 116276 | 0 | 0 | SALUDABLE | 2025-10-02 | 2023-12-28
EXI-004089 | Epp Primera Capa, Retencion De Calor T-M | EXISTENCIA | BF0001 | Bodega Fluxsolar | MATERIALES | 15 | 0 | 0 | 15 | 7751 | 116265 | 0 | 0 | SALUDABLE | 2025-08-04 | 2023-12-28
EXI-006702 | Epp Botin Nitro 600 Hidrofugado Cafe T-41 | EXISTENCIA | BF0001 | Bodega Fluxsolar | MATERIALES | 4 | 0 | 0 | 4 | 28900 | 115600 | 0 | 0 | SALUDABLE | 2025-08-04 | 2023-12-28
EXI-009214 | Caja Trifásica Medidor Directo CGE | EXISTENCIA | BFT0001 | Bodega Taller de Tableros | MATERIALES | 1 | 0 | 0 | 1 | 115594 | 115594 | 0 | 0 | SALUDABLE | 2025-05-29 | 2025-05-13
EXI-001804 | Tornillo Autop. C/Gol. 12-14 X 3/4 | EXISTENCIA | BF0001 | Bodega Fluxsolar | MATERIALES | 3300 | 0 | 0 | 3300 | 35 | 115500 | 0 | 0 | SALUDABLE | 2025-10-02 | 2023-12-28
EXI-006758 | Epp Botin Nitro 600 Hidrofugado Cafe T-42 | EXISTENCIA | BF0001 | Bodega Fluxsolar | MATERIALES | 4 | 0 | 0 | 4 | 28874 | 115496 | 0 | 0 | SALUDABLE | 2025-08-04 | 2023-12-28
EXI-003850 | Epp Botin Kx D50 Dielectrico Cafe T-39 | EXISTENCIA | BF0001 | Bodega Fluxsolar | MATERIALES | 8 | 0 | 0 | 8 | 14432 | 115456 | 0 | 0 | SALUDABLE | 2025-08-04 | 2023-12-28
EXI-003489 | Abrazadera Caddy 40Mm | EXISTENCIA | BF0001 | Bodega Fluxsolar | MATERIALES | 620 | 84 | 0 | 536 | 186 | 115320 | 0 | 0 | SALUDABLE | 2025-10-02 | 2023-12-28
EXI-000940 | Tapa P/Borne Ut2,5-16Mm2 | EXISTENCIA | BF0001 | Bodega Fluxsolar | MATERIALES | 784 | 0 | 0 | 784 | 147 | 115248 | 0 | 0 | SALUDABLE | 2025-08-28 | 2023-12-28
EXI-006112 | Epp Parka Impermeable Absolute Zero 3 En 1 Talla L | EXISTENCIA | BF0001 | Bodega Fluxsolar | MATERIALES | 2 | 0 | 0 | 2 | 57600 | 115200 | 0 | 0 | SALUDABLE | 2025-07-09 | 2023-12-28
EXI-002479 | Tornillo Volcanita 8X3 | EXISTENCIA | BF0001 | Bodega Fluxsolar | MATERIALES | 1600 | 0 | 0 | 1600 | 72 | 115200 | 0 | 0 | SALUDABLE | 2025-09-01 | 2023-12-28
EXI-002629 | Copla Emt 32Mm | EXISTENCIA | BP0001 | Bodega de Proyectos RE | MATERIALES | 350 | 0 | 1551 | 1901 | 329 | 115150 | 0 | 0 | SALUDABLE | 2025-10-02 | 2023-12-28
EXI-008527 | Kit Instalación a Riel Din De Router RUT200 PR5MEC00 | EXISTENCIA | BF0001 | Bodega Fluxsolar | MATERIALES | 14 | 4 | 0 | 10 | 8218 | 115052 | 0 | 0 | SALUDABLE | 2025-06-18 | 2024-07-15
EXI-005410 | Int. Automatico 3X16A C 6/10Ka, Legrand | EXISTENCIA | BFT0001 | Bodega Taller de Tableros | MATERIALES | 6 | 0 | 0 | 6 | 19168 | 115008 | 0 | 0 | SALUDABLE | 2025-10-02 | 2023-12-28
EXI-002048 | Camarilla De Registro Pvc Con Tapa | EXISTENCIA | BF0008 | Bodega Liquidación - Flux | MATERIALES | 29 | 0 | 0 | 29 | 3946 | 114434 | 0 | 0 | SALUDABLE | 2025-08-04 | 2023-12-28
EXI-000676 | Barra Repartidora Tetrap.15C 125A 4X15 | EXISTENCIA | BFT0001 | Bodega Taller de Tableros | MATERIALES | 9 | 0 | 0 | 9 | 12673 | 114057 | 0 | 0 | SALUDABLE | 2025-10-02 | 2023-12-28
EXI-009303 | Arc Tuerca M6 | EXISTENCIA | BF0001 | Bodega Fluxsolar | MATERIALES | 6704 | 0 | 0 | 6704 | 17 | 113968 | 0 | 0 | SALUDABLE | 2025-10-01 | 2025-06-19
EXI-002040 | Contrapuerta P/Gabinete 2000X1000Mm Ip55 | EXISTENCIA | BFT0001 | Bodega Taller de Tableros | MATERIALES | 1 | 0 | 0 | 1 | 113792 | 113792 | 0 | 0 | SALUDABLE | 2024-12-01 | 2023-12-28
EXI-007537 | Transformador De Corriente 250/5A Legrand | EXISTENCIA | BF0001 | Bodega Fluxsolar | MATERIALES | 7 | 2 | 0 | 5 | 16153 | 113071 | 0 | 0 | SALUDABLE | 2023-12-31 | 2023-12-28
EXI-007754 | Espiral Plastico 4,0Mm Ø Int. Rollo 10 Mts. Swb-06 | EXISTENCIA | BFT0001 | Bodega Taller de Tableros | MATERIALES | 177 | 0 | 0 | 177 | 638 | 112926 | 0 | 0 | SALUDABLE | 2025-09-08 | 2023-12-28
EXI-006705 | Epp Botin Nitro 600 Hidrofugado Cafe T-44 | EXISTENCIA | BF0001 | Bodega Fluxsolar | MATERIALES | 4 | 0 | 0 | 4 | 28200 | 112800 | 0 | 0 | SALUDABLE | 2025-08-04 | 2023-12-28
EXI-007450 | Int. Automatico 4X20A C 25Ka, Legrand | EXISTENCIA | BF0008 | Bodega Liquidación - Flux | MATERIALES | 2 | 0 | 0 | 2 | 56368 | 112736 | 0 | 0 | SALUDABLE | 2025-04-02 | 2023-12-28
EXI-004525 | Cable Solar Negro 6Mm2 | EXISTENCIA | BP0001 | Bodega de Proyectos RE | MATERIALES | 168 | 0 | 278 | 446 | 670 | 112560 | 0 | 0 | SALUDABLE | 2025-10-15 | 2023-12-28
EXI-004526 | Cable Solar Rojo 6Mm2 | EXISTENCIA | BP0001 | Bodega de Proyectos RE | MATERIALES | 168 | 0 | 338 | 506 | 670 | 112560 | 0 | 0 | SALUDABLE | 2025-10-02 | 2023-12-28
EXI-003773 | Bushing Galvanizado 40Mm | EXISTENCIA | BF0008 | Bodega Liquidación - Flux | MATERIALES | 290 | 0 | 0 | 290 | 388 | 112520 | 0 | 0 | SALUDABLE | 2025-10-13 | 2023-12-28
EXI-007813 | Copla Sello Eys 1 | EXISTENCIA | BF0008 | Bodega Liquidación - Flux | MATERIALES | 6 | 0 | 0 | 6 | 18720 | 112320 | 0 | 0 | SALUDABLE | 2023-12-31 | 2023-12-28
EXI-008878 | Ampere Pack Cables y Conectores Batería Tpro | EXISTENCIA | BF0001 | Bodega Fluxsolar | EQUIPOS PRINCIPALES | 2 | 0 | 0 | 2 | 56113 | 112226 | 0 | 0 | SALUDABLE | 2025-10-02 | 2025-01-23
EXI-004684 | Int. Diferencial 4X25A Clase Ac 30Ma, Hyundai | EXISTENCIA | BFT0001 | Bodega Taller de Tableros | MATERIALES | 6 | 0 | 0 | 6 | 18695 | 112170 | 0 | 0 | SALUDABLE | 2025-07-17 | 2023-12-28
EXI-000883 | Perno Partido C/Espiga Rango 8Awg-6Awg | EXISTENCIA | BP0001 | Bodega de Proyectos RE | MATERIALES | 150 | 0 | 275 | 425 | 744 | 111600 | 0 | 0 | SALUDABLE | 2025-10-01 | 2023-12-28
EXI-003799 | Epp Arnes 4 Argollas Talla Xl | EXISTENCIA | BF0001 | Bodega Fluxsolar | MATERIALES | 12 | 0 | 0 | 12 | 9250 | 111000 | 0 | 0 | SALUDABLE | 2025-07-23 | 2023-12-28
EXI-009230 | Pararrayos Atmosferico T/Franklin 16Mm x 1,15M | EXISTENCIA | BF0001 | Bodega Fluxsolar | MATERIALES | 1 | 1 | 0 | 0 | 110000 | 110000 | 0 | 0 | SALUDABLE | 2025-06-11 | 2025-05-23
EXI-006703 | Epp Botin Nitro 600 Hidrofugado Cafe T-40 | EXISTENCIA | BF0001 | Bodega Fluxsolar | MATERIALES | 4 | 0 | 0 | 4 | 27500 | 110000 | 0 | 0 | SALUDABLE | 2024-03-07 | 2023-12-28
EXI-009335 | Kit Llave De Torque 1/4 5-25Nm Y Dados 37 Pzas | EXISTENCIA | BFT0001 | Bodega Taller de Tableros | MATERIALES | 1 | 0 | 0 | 1 | 109725 | 109725 | 0 | 0 | SALUDABLE | 2025-07-17 | 2025-06-26
EXI-004497 | Copla Galvanizada 50Mm | EXISTENCIA | BF0001 | Bodega Fluxsolar | MATERIALES | 103 | 0 | 0 | 103 | 1063 | 109489 | 0 | 0 | SALUDABLE | 2024-12-12 | 2023-12-28
EXI-005601 | Luz Led Piloto Rojo 65V - 450V | EXISTENCIA | BF0008 | Bodega Liquidación - Flux | MATERIALES | 42 | 0 | 0 | 42 | 2603 | 109326 | 0 | 0 | SALUDABLE | 2023-12-31 | 2023-12-28
EXI-002252 | Adaptador Magnetico 3/8 X 65 Mm Nitro | EXISTENCIA | BF0001 | Bodega Fluxsolar | MATERIALES | 155 | 10 | 1 | 146 | 705 | 109275 | 0 | 0 | SALUDABLE | 2025-08-11 | 2023-12-28
EXI-008100 | LECTOR DE CODIGOS DE BARRAS 1D SC050 | EXISTENCIA | BF0001 | Bodega Fluxsolar | MATERIALES | 4 | 0 | 0 | 4 | 27298 | 109192 | 0 | 0 | SALUDABLE | 2025-08-04 | 2024-01-05
EXI-008344 | Panel Lateral Ciego 2 Unid 2000x600mm Ral 7035 | EXISTENCIA | BFT0001 | Bodega Taller de Tableros | MATERIALES | 1 | 0 | 0 | 1 | 108865 | 108865 | 0 | 0 | SALUDABLE | 2024-08-08 | 2024-03-20
EXI-000186 | Junta Epdm 50 X 32.5 X 4Mm | EXISTENCIA | BP0001 | Bodega de Proyectos RE | MATERIALES | 321 | 0 | 963 | 1284 | 338 | 108498 | 0 | 0 | SALUDABLE | 2025-08-26 | 2023-12-28
EXI-004335 | Cable H07Z1-K 2.5Mm Blanco | EXISTENCIA | BF0001 | Bodega Fluxsolar | MATERIALES | 432 | 0 | 0 | 432 | 251 | 108432 | 0 | 0 | SALUDABLE | 2025-10-02 | 2023-12-28
EXI-003778 | Contrap.P/Tab.120X80 Ip65 | EXISTENCIA | BFT0001 | Bodega Taller de Tableros | MATERIALES | 2 | 0 | 0 | 2 | 54126 | 108252 | 0 | 0 | SALUDABLE | 2025-02-13 | 2023-12-28
EXI-004931 | Int. Automatico 4X10A C 10Ka Schneider | EXISTENCIA | BFT0001 | Bodega Taller de Tableros | MATERIALES | 2 | 0 | 0 | 2 | 54116 | 108232 | 0 | 0 | SALUDABLE | 2023-12-31 | 2023-12-28
EXI-005870 | Soporte Escalera 4 Polos P/Barra 5X30Mm Hilo M8 | EXISTENCIA | BF0001 | Bodega Fluxsolar | MATERIALES | 33 | 0 | 0 | 33 | 3270 | 107910 | 0 | 0 | SALUDABLE | 2025-08-04 | 2023-12-28
EXI-004682 | Epp Chaleco Activex Naranjo T-Xl | EXISTENCIA | BF0001 | Bodega Fluxsolar | MATERIALES | 5 | 0 | 3 | 8 | 21500 | 107500 | 0 | 0 | SALUDABLE | 2025-08-04 | 2023-12-28
EXI-003108 | Rele Industrial Serie 60 3P, 10A Bob. 230Vac | EXISTENCIA | BFT0001 | Bodega Taller de Tableros | MATERIALES | 8 | 0 | 0 | 8 | 13353 | 106824 | 0 | 0 | SALUDABLE | 2023-12-31 | 2023-12-28
EXI-004404 | Ferrules C/Aislación 6Mm | EXISTENCIA | BF0001 | Bodega Fluxsolar | MATERIALES | 8200 | 420 | 0 | 7780 | 13 | 106600 | 0 | 0 | SALUDABLE | 2025-09-12 | 2023-12-28
EXI-003786 | Boquilla Bakelita 15X9Mm Para Conductor Plano | EXISTENCIA | BF0001 | Bodega Fluxsolar | MATERIALES | 436 | 0 | 0 | 436 | 244 | 106384 | 0 | 0 | SALUDABLE | 2025-08-04 | 2023-12-28
EXI-003501 | Termocontraible 12.0Mm Azul | EXISTENCIA | BF0008 | Bodega Liquidación - Flux | MATERIALES | 240 | 0 | 0 | 240 | 443 | 106320 | 0 | 0 | SALUDABLE | 2025-07-03 | 2023-12-28
EXI-000531 | Prensa Estopa Pvc Pg-11 | EXISTENCIA | BF0001 | Bodega Fluxsolar | MATERIALES | 628 | 100 | 0 | 528 | 169 | 106132 | 0 | 0 | SALUDABLE | 2025-10-02 | 2023-12-28
EXI-001372 | Espiral Transparente 12Mm R/10Mts | EXISTENCIA | BF0001 | Bodega Fluxsolar | MATERIALES | 62 | 0 | 0 | 62 | 1710 | 106020 | 0 | 0 | SALUDABLE | 2025-10-02 | 2023-12-28
EXI-008516 | Escalera Aluminio Telescopica Multiuso 4.4 M | EXISTENCIA | BF0001 | Bodega Fluxsolar | MATERIALES | 1 | 0 | 0 | 1 | 106000 | 106000 | 0 | 0 | SALUDABLE | 2025-10-02 | 2024-07-03
EXI-003984 | Alargador 3Mt 6 Tomas | EXISTENCIA | BFT0001 | Bodega Taller de Tableros | MATERIALES | 12 | 0 | 0 | 12 | 8819 | 105828 | 0 | 0 | SALUDABLE | 2025-07-21 | 2023-12-28
EXI-001379 | Termocontraible 6.0Mm Blanco | EXISTENCIA | BF0008 | Bodega Liquidación - Flux | MATERIALES | 625 | 0 | 0 | 625 | 169 | 105625 | 0 | 0 | SALUDABLE | 2025-10-02 | 2023-12-28
EXI-008105 | PIGTAIL SC SM 1.5MTS UPC 900UM | EXISTENCIA | BF0008 | Bodega Liquidación - Flux | MATERIALES | 120 | 0 | 0 | 120 | 880 | 105600 | 0 | 0 | SALUDABLE | 2024-01-31 | 2024-01-05
EXI-006440 | Epp Cabo De Vida Stones Con Cinta Tubular | EXISTENCIA | BF0001 | Bodega Fluxsolar | MATERIALES | 5 | 0 | 0 | 5 | 21097 | 105485 | 0 | 0 | SALUDABLE | 2025-10-02 | 2023-12-28
EXI-008691 | Caja Pre Galvanizada 150X150X100Mm B-15 Sin Ko | EXISTENCIA | BP0001 | Bodega de Proyectos RE | MATERIALES | 20 | 0 | 42 | 62 | 5272 | 105440 | 0 | 0 | SALUDABLE | 2025-10-02 | 2024-10-07
EXI-003587 | Aislador Resina Sm35 35X32Mm | EXISTENCIA | BFT0001 | Bodega Taller de Tableros | MATERIALES | 222 | 0 | 0 | 222 | 474 | 105228 | 0 | 0 | SALUDABLE | 2025-02-18 | 2023-12-28
EXI-004127 | Int. Rotatorio Conmutador 25A (Selector) 3 Pos (1-0-2) | EXISTENCIA | BFT0001 | Bodega Taller de Tableros | MATERIALES | 8 | 0 | 0 | 8 | 13141 | 105128 | 0 | 0 | SALUDABLE | 2023-12-31 | 2023-12-28
EXI-000714 | Contrapuerta Para Tablero 70X50 | EXISTENCIA | BF0008 | Bodega Liquidación - Flux | MATERIALES | 5 | 0 | 0 | 5 | 21000 | 105000 | 0 | 0 | SALUDABLE | 2025-08-21 | 2023-12-28
EXI-003720 | Aprieta Ferrules 6-16Mm2 | EXISTENCIA | BF0001 | Bodega Fluxsolar | MATERIALES | 6 | 6 | 0 | 0 | 17480 | 104880 | 0 | 0 | SALUDABLE | 2025-10-02 | 2023-12-28
EXI-009298 | Arc Perno M8x20 | EXISTENCIA | BF0001 | Bodega Fluxsolar | MATERIALES | 1231 | 0 | 0 | 1231 | 85 | 104635 | 0 | 0 | SALUDABLE | 2025-10-01 | 2025-06-19
EXI-009380 | Epp Chaleco Geologo Activex Gris/Negro Xr-100 T-M Externo | EXISTENCIA | BF0001 | Bodega Fluxsolar | MATERIALES | 7 | 0 | 0 | 7 | 14900 | 104300 | 0 | 0 | SALUDABLE | 2025-09-16 | 2025-07-18
EXI-009379 | Epp Chaleco Geologo Activex Gris/Negro Xr-100 T-L Externo | EXISTENCIA | BF0001 | Bodega Fluxsolar | MATERIALES | 7 | 0 | 0 | 7 | 14900 | 104300 | 0 | 0 | SALUDABLE | 2025-09-16 | 2025-07-18
EXI-005785 | Regleta Aislada Verde 10 Puntos Conexion 5,2Mm Ø | EXISTENCIA | BFT0001 | Bodega Taller de Tableros | MATERIALES | 102 | 0 | 0 | 102 | 1020 | 104040 | 0 | 0 | SALUDABLE | 2025-09-08 | 2023-12-28
EXI-007967 | Abrazadera Electrog. Ruc C/Perno 40Mm | EXISTENCIA | BF0001 | Bodega Fluxsolar | MATERIALES | 394 | 0 | 0 | 394 | 264 | 104016 | 0 | 0 | SALUDABLE | 2025-10-02 | 2023-12-28
EXI-003538 | Epp Mascarilla Kn 95 | EXISTENCIA | BF0001 | Bodega Fluxsolar | MATERIALES | 340 | 0 | 0 | 340 | 304 | 103360 | 0 | 0 | SALUDABLE | 2025-10-02 | 2023-12-28
EXI-009257 | Alargador 15 Mt 4 Tomas | EXISTENCIA | BFT0001 | Bodega Taller de Tableros | MATERIALES | 4 | 0 | 0 | 4 | 25810 | 103240 | 0 | 0 | SALUDABLE | 2025-06-10 | 2025-06-05
EXI-009323 | Epp Parka Impermeable Absolute Zero 3 En 1 Mujer Z-9600 Talla S | EXISTENCIA | BF0001 | Bodega Fluxsolar | MATERIALES | 2 | 0 | 0 | 2 | 51600 | 103200 | 0 | 0 | SALUDABLE | 2025-07-09 | 2025-06-24
EXI-009324 | Epp Parka Impermeable Absolute Zero 3 En 1 Mujer Z-9600 Talla L | EXISTENCIA | BF0001 | Bodega Fluxsolar | MATERIALES | 2 | 0 | 0 | 2 | 51600 | 103200 | 0 | 0 | SALUDABLE | 2025-07-09 | 2025-06-24
EXI-001458 | Epp Cabo De Vida Doble C/ Mosquetones | EXISTENCIA | BF0001 | Bodega Fluxsolar | MATERIALES | 7 | 0 | 0 | 7 | 14740 | 103180 | 0 | 0 | SALUDABLE | 2025-09-22 | 2023-12-28
EXI-005612 | Epp Pantalon Activex Mezclilla Prelavado - T44 | EXISTENCIA | BF0001 | Bodega Fluxsolar | MATERIALES | 15 | 0 | 0 | 15 | 6875 | 103125 | 0 | 0 | SALUDABLE | 2025-10-02 | 2023-12-28
EXI-009104 | Pintura Spray Para/Armario Met (Ral 7035) | EXISTENCIA | BF0001 | Bodega Fluxsolar | MATERIALES | 4 | 2 | 0 | 2 | 25665 | 102660 | 0 | 0 | SALUDABLE | 2025-04-08 | 2025-04-08
EXI-002135 | Bisagra 88 3X3 Bronce | EXISTENCIA | BF0008 | Bodega Liquidación - Flux | MATERIALES | 60 | 0 | 0 | 60 | 1710 | 102600 | 0 | 0 | SALUDABLE | 2025-07-29 | 2023-12-28
EXI-004795 | Tornillo Autop. Hex Tap/Fasr Lls 10X2.1/2 | EXISTENCIA | BF0008 | Bodega Liquidación - Flux | MATERIALES | 1800 | 0 | 0 | 1800 | 57 | 102600 | 0 | 0 | SALUDABLE | 2025-10-02 | 2023-12-28
EXI-008045 | Int. Automatico 4X20A C 10Ka, Abb | EXISTENCIA | BFT0001 | Bodega Taller de Tableros | MATERIALES | 2 | 0 | 0 | 2 | 51224 | 102448 | 0 | 0 | SALUDABLE | 2023-12-31 | 2023-12-28
EXI-003183 | Regleta Conex Riel Din 12 Cont C/Pvc Azul | EXISTENCIA | BF0008 | Bodega Liquidación - Flux | MATERIALES | 27 | 0 | 0 | 27 | 3794 | 102438 | 0 | 0 | SALUDABLE | 2025-10-02 | 2023-12-28
EXI-002336 | Broca Sds Plus 10X100 | EXISTENCIA | BF0001 | Bodega Fluxsolar | MATERIALES | 68 | 23 | 0 | 45 | 1502 | 102136 | 0 | 0 | SALUDABLE | 2025-10-02 | 2023-12-28
EXI-003564 | Tablero Metalico 800X600X250Mm C/Contrapuerta Ip65 | EXISTENCIA | BF0008 | Bodega Liquidación - Flux | MATERIALES | 1 | 0 | 0 | 1 | 102016 | 102016 | 0 | 0 | SALUDABLE | 2025-08-04 | 2023-12-28
EXI-008238 | Epp Botin V-Flex V17 Gris/Negro - T45 | EXISTENCIA | BF0001 | Bodega Fluxsolar | MATERIALES | 2 | 0 | 0 | 2 | 51000 | 102000 | 0 | 0 | SALUDABLE | 2025-06-18 | 2024-02-07
EXI-002237 | Pernos Anclaje 3/8X3.1/2 | EXISTENCIA | BF0008 | Bodega Liquidación - Flux | MATERIALES | 361 | 0 | 0 | 361 | 282 | 101802 | 0 | 0 | SALUDABLE | 2025-08-04 | 2023-12-28
EXI-004315 | Epp Arnes 4 Argollas T-M-L | EXISTENCIA | BF0001 | Bodega Fluxsolar | MATERIALES | 11 | 0 | 0 | 11 | 9254 | 101794 | 0 | 0 | SALUDABLE | 2025-10-02 | 2023-12-28
EXI-008797 | Hp Earthing Plate Accessories Carozzi | EXISTENCIA | BF0006 | Bodega de Importaciones | MATERIALES | 1850 | 0 | 0 | 1850 | 55 | 101750 | 0 | 0 | SALUDABLE | 2025-10-01 | 2024-12-16
EXI-007926 | Omega Para Tableros 80X250X70Mm | EXISTENCIA | BF0008 | Bodega Liquidación - Flux | MATERIALES | 19 | 0 | 0 | 19 | 5333 | 101327 | 0 | 0 | SALUDABLE | 2024-12-23 | 2023-12-28
EXI-004738 | Epp Polera Dryfresh M/L Hombre Gris T-L | EXISTENCIA | BP0004 | Bodega Ceco EPP | MATERIALES | 12 | 0 | 0 | 12 | 8443 | 101316 | 0 | 0 | SALUDABLE | 2025-10-02 | 2023-12-28
EXI-006467 | Pletina / Barra De Cobre, 3X15Mm, 170A, Canto Redondo TRA 4MTS | EXISTENCIA | BF0008 | Bodega Liquidación - Flux | MATERIALES | 21 | 0 | 0 | 21 | 4821 | 101241 | 0 | 0 | SALUDABLE | 2025-08-04 | 2023-12-28
EXI-005937 | Contra Tuerca Galv. 75Mm | EXISTENCIA | BF0001 | Bodega Fluxsolar | MATERIALES | 85 | 0 | 0 | 85 | 1191 | 101235 | 0 | 0 | SALUDABLE | 2025-08-04 | 2023-12-28
EXI-002514 | Terminal De Ojo 1 Awg Perf 8.5 | EXISTENCIA | BF0001 | Bodega Fluxsolar | MATERIALES | 219 | 0 | 0 | 219 | 462 | 101178 | 0 | 0 | SALUDABLE | 2025-10-02 | 2023-12-28
EXI-009423 | Moldura De Borde De Canal En U De Goma Pequeña Se Adapta Al Borde En Pulgadas (1,6mm), Longitud De 10 Pies X Metro | EXISTENCIA | BP0001 | Bodega de Proyectos RE | MATERIALES | 14 | 0 | 24 | 38 | 7215 | 101010 | 0 | 0 | SALUDABLE | 2025-10-02 | 2025-07-31
EXI-000520 | Copla Conduit Pvc 25Mm | EXISTENCIA | BF0008 | Bodega Liquidación - Flux | MATERIALES | 1940 | 0 | 0 | 1940 | 52 | 100880 | 0 | 0 | SALUDABLE | 2024-12-01 | 2023-12-28
EXI-003073 | Transformador Corriente Nucleo Abierto 400/5A | EXISTENCIA | BFT0001 | Bodega Taller de Tableros | MATERIALES | 2 | 0 | 0 | 2 | 50399 | 100798 | 0 | 0 | SALUDABLE | 2024-09-16 | 2023-12-28
EXI-003628 | Cable Rv-K Negro 4/0 Awg | EXISTENCIA | BF0001 | Bodega Fluxsolar | MATERIALES | 10 | 10 | 0 | 0 | 10079 | 100790 | 0 | 0 | SALUDABLE | 2025-08-04 | 2023-12-28
EXI-002519 | Caja Metalica P/Herramientas 220X230X560 | EXISTENCIA | BF0008 | Bodega Liquidación - Flux | MATERIALES | 5 | 0 | 0 | 5 | 20058 | 100290 | 0 | 0 | SALUDABLE | 2023-12-31 | 2023-12-28
EXI-006195 | Borne Estandar 6Mm Gris Tipo Pit Phoenix Contact (Scada) | EXISTENCIA | BF0008 | Bodega Liquidación - Flux | MATERIALES | 100 | 0 | 0 | 100 | 1001 | 100100 | 0 | 0 | SALUDABLE | 2024-12-23 | 2023-12-28
EXI-008382 | Solis Accesorio Acr10R-D16Te Meter Monofasico | EXISTENCIA | BF0001 | Bodega Fluxsolar | EQUIPOS PRINCIPALES | 1 | 0 | 0 | 1 | 99161 | 99161 | 0 | 0 | SALUDABLE | 2025-08-04 | 2024-03-28
EXI-007674 | Int. Automatico Regulable 4X44-63A 18Ka, Abb | EXISTENCIA | BF0008 | Bodega Liquidación - Flux | MATERIALES | 1 | 0 | 0 | 1 | 99000 | 99000 | 0 | 0 | SALUDABLE | 2023-12-31 | 2023-12-28
EXI-005355 | Juego Macho Japon Metrico P-1.00 X 6 Mm | EXISTENCIA | BFT0001 | Bodega Taller de Tableros | MATERIALES | 12 | 0 | 0 | 12 | 8250 | 99000 | 0 | 0 | SALUDABLE | 2025-06-06 | 2023-12-28
EXI-003409 | Curva Conduit Pvc 50 Mm | EXISTENCIA | BF0001 | Bodega Fluxsolar | MATERIALES | 124 | 0 | 0 | 124 | 797 | 98828 | 0 | 0 | SALUDABLE | 2025-10-02 | 2023-12-28
EXI-008038 | Int. Rotatorio Conmutador 50A (Selector)3 Polos (1-0-2) | EXISTENCIA | BFT0001 | Bodega Taller de Tableros | MATERIALES | 4 | 0 | 0 | 4 | 24695 | 98780 | 0 | 0 | SALUDABLE | 2025-06-05 | 2023-12-28
EXI-007301 | Escalera Aluminio Multiproposito 12 Peldaños | EXISTENCIA | BF0001 | Bodega Fluxsolar | MATERIALES | 1 | 1 | 0 | 0 | 98581 | 98581 | 0 | 0 | SALUDABLE | 2025-10-02 | 2023-12-28
EXI-003573 | Cable Rv-K 2X2,5 Mm | EXISTENCIA | BF0008 | Bodega Liquidación - Flux | MATERIALES | 109 | 0 | 0 | 109 | 904 | 98536 | 0 | 0 | SALUDABLE | 2025-08-04 | 2023-12-28
EXI-004717 | Epp Chaqueta De Mezclilla T-48 | EXISTENCIA | BF0001 | Bodega Fluxsolar | MATERIALES | 10 | 0 | 0 | 10 | 9831 | 98310 | 0 | 0 | SALUDABLE | 2024-12-23 | 2023-12-28
EXI-002268 | Perno Hexagonal G2 5/8X2 | EXISTENCIA | BF0008 | Bodega Liquidación - Flux | MATERIALES | 187 | 0 | 0 | 187 | 524 | 97988 | 0 | 0 | SALUDABLE | 2025-09-29 | 2023-12-28
EXI-003576 | Termocontraible Ø9.0Mm Blanco | EXISTENCIA | BF0008 | Bodega Liquidación - Flux | MATERIALES | 112 | 0 | 0 | 112 | 873 | 97776 | 0 | 0 | SALUDABLE | 2025-10-02 | 2023-12-28
EXI-002013 | Broca Escalonada 20 - 34Mm | EXISTENCIA | BF0001 | Bodega Fluxsolar | MATERIALES | 10 | 10 | 0 | 0 | 9680 | 96800 | 0 | 0 | SALUDABLE | 2025-08-07 | 2023-12-28
EXI-004902 | Copla Galvanizada 63Mm | EXISTENCIA | BF0001 | Bodega Fluxsolar | MATERIALES | 25 | 0 | 0 | 25 | 3865 | 96625 | 0 | 0 | SALUDABLE | 2025-08-04 | 2023-12-28
EXI-009595 | Banco De Trabajo Bauker | EXISTENCIA | BF0001 | Bodega Fluxsolar | MATERIALES | 5 | 0 | 0 | 5 | 19278 | 96390 | 0 | 0 | SALUDABLE |  | 2025-10-15
EXI-002846 | Grapa Galv 1´´ X Kg | EXISTENCIA | BF0001 | Bodega Fluxsolar | MATERIALES | 22 | 0 | 0 | 22 | 4378 | 96316 | 0 | 0 | SALUDABLE | 2024-08-31 | 2023-12-28
EXI-004350 | Juego Dado 1/2 11 Pzas | EXISTENCIA | BF0008 | Bodega Liquidación - Flux | MATERIALES | 5 | 0 | 0 | 5 | 19254 | 96270 | 0 | 0 | SALUDABLE | 2023-12-31 | 2023-12-28
EXI-005707 | Epp Pantalon Mezclilla Activex 14 Oz 100% Algodon - T56 | EXISTENCIA | BF0001 | Bodega Fluxsolar | MATERIALES | 14 | 0 | 0 | 14 | 6871 | 96194 | 0 | 0 | SALUDABLE | 2024-08-13 | 2023-12-28
EXI-004694 | Epp Botin Sherpa Sh406Bdk T-40 | EXISTENCIA | BF0001 | Bodega Fluxsolar | MATERIALES | 3 | 0 | 0 | 3 | 32027 | 96081 | 0 | 0 | SALUDABLE | 2024-11-18 | 2023-12-28
EXI-004122 | Eas Clip De Puesta A Tierra 30X50Mm | EXISTENCIA | BF0009 | Bodega Liquidación 2 - Flux | MATERIALES | 750 | 0 | 0 | 750 | 128 | 96000 | 0 | 0 | SALUDABLE | 2024-12-23 | 2023-12-28
EXI-006375 | Curva Conduit Pvc Sch 80 2.1/2 Pulg | EXISTENCIA | BF0008 | Bodega Liquidación - Flux | MATERIALES | 26 | 0 | 0 | 26 | 3687 | 95862 | 0 | 0 | SALUDABLE | 2023-12-31 | 2023-12-28
EXI-002630 | Abrazadera Caddy 32Mm | EXISTENCIA | BP0001 | Bodega de Proyectos RE | MATERIALES | 507 | 0 | 1876 | 2383 | 189 | 95823 | 0 | 0 | SALUDABLE | 2025-10-09 | 2023-12-28
EXI-003346 | Arco Sierra P/Met 12P | EXISTENCIA | BF0008 | Bodega Liquidación - Flux | MATERIALES | 10 | 0 | 0 | 10 | 9580 | 95800 | 0 | 0 | SALUDABLE | 2023-12-31 | 2023-12-28
EXI-006889 | Bpc Tapa Cve 200 Galv | EXISTENCIA | BF0008 | Bodega Liquidación - Flux | MATERIALES | 22 | 0 | 0 | 22 | 4349 | 95678 | 0 | 0 | SALUDABLE | 2023-12-31 | 2023-12-28
EXI-006385 | Perno Coche 1/4 X 2 1/2 Inox 316 H/Par | EXISTENCIA | BF0008 | Bodega Liquidación - Flux | MATERIALES | 189 | 0 | 0 | 189 | 505 | 95445 | 0 | 0 | SALUDABLE | 2025-09-29 | 2023-12-28
EXI-002596 | Transformador Corriente 800/5A Núcleo Cerrado | EXISTENCIA | BFT0001 | Bodega Taller de Tableros | MATERIALES | 3 | 0 | 0 | 3 | 31644 | 94932 | 0 | 0 | SALUDABLE | 2025-08-28 | 2023-12-28
EXI-004109 | Epp Alcohol Isopropilico 70° 1 Litro | EXISTENCIA | BF0001 | Bodega Fluxsolar | MATERIALES | 24 | 0 | 0 | 24 | 3953 | 94872 | 0 | 0 | SALUDABLE | 2024-12-23 | 2023-12-28
EXI-008968 | Ampere Energy Interruptor DPDt-Con LED | EXISTENCIA | BF0001 | Bodega Fluxsolar | MATERIALES | 10 | 0 | 0 | 10 | 9453 | 94530 | 0 | 0 | SALUDABLE | 2025-04-30 | 2025-02-11
EXI-002527 | Tensor Ojo Gancho Galv 1/2 | EXISTENCIA | BF0001 | Bodega Fluxsolar | MATERIALES | 27 | 27 | 0 | 0 | 3500 | 94500 | 0 | 0 | SALUDABLE | 2025-10-02 | 2023-12-28
EXI-004342 | Prensa Tuberías Terraja Hasta 2 Pulgadas | EXISTENCIA | BF0008 | Bodega Liquidación - Flux | MATERIALES | 3 | 0 | 0 | 3 | 31468 | 94404 | 0 | 0 | SALUDABLE | 2025-08-19 | 2023-12-28
EXI-007767 | Epp Guante Multiflex M | EXISTENCIA | BF0001 | Bodega Fluxsolar | MATERIALES | 51 | 0 | 0 | 51 | 1850 | 94350 | 0 | 0 | SALUDABLE | 2025-07-22 | 2023-12-28
EXI-001701 | Enchufe Para Riel Hembra | EXISTENCIA | BF0008 | Bodega Liquidación - Flux | MATERIALES | 38 | 0 | 0 | 38 | 2481 | 94278 | 0 | 0 | SALUDABLE | 2024-04-29 | 2023-12-28
EXI-003881 | Int. Automatico 1X40A C 10Ka, Mitsubishi | EXISTENCIA | BFT0001 | Bodega Taller de Tableros | MATERIALES | 24 | 0 | 0 | 24 | 3918 | 94032 | 0 | 0 | SALUDABLE | 2023-12-31 | 2023-12-28
EXI-006569 | Epp Botin De Seguridad Rojo Hw T-43 | EXISTENCIA | BF0001 | Bodega Fluxsolar | MATERIALES | 2 | 0 | 4 | 6 | 46850 | 93700 | 0 | 0 | SALUDABLE | 2025-10-02 | 2023-12-28
EXI-001376 | Terminal De Ojo 8Awg, 1 Perf | EXISTENCIA | BF0008 | Bodega Liquidación - Flux | MATERIALES | 458 | 0 | 0 | 458 | 204 | 93432 | 0 | 0 | SALUDABLE | 2025-10-01 | 2023-12-28
EXI-000512 | Bushing Galv 1 1/2 Pulg | EXISTENCIA | BF0001 | Bodega Fluxsolar | MATERIALES | 202 | 0 | 0 | 202 | 461 | 93122 | 0 | 0 | SALUDABLE | 2025-10-02 | 2023-12-28
EXI-005656 | Epp Parka Activex Azul/Negro Forro Franela T- S | EXISTENCIA | BF0001 | Bodega Fluxsolar | MATERIALES | 5 | 0 | 0 | 5 | 18601 | 93005 | 0 | 0 | SALUDABLE | 2024-12-01 | 2023-12-28
EXI-003702 | Adhesivo Pvc Pomo Vinilit 60Cc | EXISTENCIA | BF0001 | Bodega Fluxsolar | MATERIALES | 88 | 17 | 0 | 71 | 1052 | 92576 | 0 | 0 | SALUDABLE | 2025-09-16 | 2023-12-28
EXI-007964 | Cemento Sellador Antiexplosivo 1 Lb / Fibra (1 Oz) Chico A4 | EXISTENCIA | BF0008 | Bodega Liquidación - Flux | MATERIALES | 4 | 0 | 0 | 4 | 23046 | 92184 | 0 | 0 | SALUDABLE | 2023-12-31 | 2023-12-28
EXI-005301 | Prensa Ferrules 10-16-25 Y 35Mm | EXISTENCIA | BFT0001 | Bodega Taller de Tableros | MATERIALES | 12 | 0 | 0 | 12 | 7681 | 92172 | 0 | 0 | SALUDABLE | 2025-07-29 | 2023-12-28
EXI-003314 | Epp Filtro Para Masprot Mhe1A | EXISTENCIA | BF0001 | Bodega Fluxsolar | MATERIALES | 17 | 0 | 0 | 17 | 5414 | 92038 | 0 | 0 | SALUDABLE | 2023-12-31 | 2023-12-28
EXI-004787 | Arena Gruesa 25Kg | EXISTENCIA | BF0001 | Bodega Fluxsolar | MATERIALES | 123 | 1 | 0 | 122 | 747 | 91881 | 0 | 0 | SALUDABLE | 2025-10-02 | 2023-12-28
EXI-009075 | Epp Polera Dryfresh M/L Hombre Gris Oscuro Subcontrato T-M | EXISTENCIA | BF0001 | Bodega Fluxsolar | MATERIALES | 11 | 0 | 40 | 51 | 8350 | 91850 | 0 | 0 | SALUDABLE | 2025-09-01 | 2025-03-27
EXI-005354 | Juego Macho Japon Metrico P-0.80 X 5 Mm | EXISTENCIA | BFT0001 | Bodega Taller de Tableros | MATERIALES | 12 | 0 | 0 | 12 | 7650 | 91800 | 0 | 0 | SALUDABLE | 2025-06-06 | 2023-12-28
EXI-005353 | Juego Macho Japon Metrico P-0.70 X 4 Mm | EXISTENCIA | BFT0001 | Bodega Taller de Tableros | MATERIALES | 12 | 0 | 0 | 12 | 7650 | 91800 | 0 | 0 | SALUDABLE | 2025-06-06 | 2023-12-28
EXI-005067 | Epp Pantalon Cargo Dama Negro Bols. C/Tapeta T-42 | EXISTENCIA | BF0001 | Bodega Fluxsolar | MATERIALES | 8 | 0 | 0 | 8 | 11457 | 91656 | 0 | 0 | SALUDABLE | 2023-12-31 | 2023-12-28
EXI-005280 | Escuadra Combinación 12 Tactix | EXISTENCIA | BFT0001 | Bodega Taller de Tableros | MATERIALES | 12 | 0 | 0 | 12 | 7625 | 91500 | 0 | 0 | SALUDABLE | 2025-06-16 | 2023-12-28
EXI-004289 | Broca Sds Plus 6 X 100 | EXISTENCIA | BF0001 | Bodega Fluxsolar | MATERIALES | 82 | 19 | 0 | 63 | 1111 | 91102 | 0 | 0 | SALUDABLE | 2025-08-21 | 2023-12-28
EXI-005458 | Transformador De Corriente 500/5A Nucleo Cerrado | EXISTENCIA | BF0001 | Bodega Fluxsolar | MATERIALES | 17 | 0 | 0 | 17 | 5355 | 91035 | 0 | 0 | SALUDABLE | 2024-07-02 | 2023-12-28
EXI-000708 | Terminal Conduit Pvc 32Mm | EXISTENCIA | BF0001 | Bodega Fluxsolar | MATERIALES | 354 | 19 | 0 | 335 | 257 | 90978 | 0 | 0 | SALUDABLE | 2025-10-02 | 2023-12-28
EXI-001125 | Conector Recto P/Flexible C/Pvc 3/4 Pulg | EXISTENCIA | BF0008 | Bodega Liquidación - Flux | MATERIALES | 80 | 0 | 0 | 80 | 1135 | 90800 | 0 | 0 | SALUDABLE | 2024-12-11 | 2023-12-28
EXI-000551 | Bushing Galv. 3/4 | EXISTENCIA | BF0008 | Bodega Liquidación - Flux | MATERIALES | 405 | 0 | 0 | 405 | 224 | 90720 | 0 | 0 | SALUDABLE | 2023-12-31 | 2023-12-28
EXI-009331 | Juego De Llaves Allen Larga De Bola Metrico 9pz Tactix | EXISTENCIA | BFT0001 | Bodega Taller de Tableros | MATERIALES | 12 | 0 | 0 | 12 | 7555 | 90660 | 0 | 0 | SALUDABLE | 2025-07-29 | 2025-06-26
EXI-002286 | Tuerca Hexagonal G2 5/16 | EXISTENCIA | BFT0001 | Bodega Taller de Tableros | MATERIALES | 2510 | 0 | 0 | 2510 | 36 | 90360 | 0 | 0 | SALUDABLE | 2024-11-18 | 2023-12-28
EXI-007524 | Int. Automatico 3X160A C 15Ka, Legrand | EXISTENCIA | BFT0001 | Bodega Taller de Tableros | MATERIALES | 1 | 0 | 0 | 1 | 90314 | 90314 | 0 | 0 | SALUDABLE | 2024-08-31 | 2023-12-28
EXI-003881 | Int. Automatico 1X40A C 10Ka, Mitsubishi | EXISTENCIA | BF0008 | Bodega Liquidación - Flux | MATERIALES | 23 | 0 | 0 | 23 | 3918 | 90114 | 0 | 0 | SALUDABLE | 2023-12-31 | 2023-12-28
EXI-001674 | Epp Lente De Seguridad Claro Activex | EXISTENCIA | BF0001 | Bodega Fluxsolar | MATERIALES | 48 | 0 | 0 | 48 | 1871 | 89808 | 0 | 0 | SALUDABLE | 2025-10-02 | 2023-12-28
EXI-005842 | Bushing Galv 110Mm | EXISTENCIA | BF0001 | Bodega Fluxsolar | MATERIALES | 41 | 0 | 0 | 41 | 2183 | 89503 | 0 | 0 | SALUDABLE | 2025-08-04 | 2023-12-28
EXI-005706 | Epp Pantalon Mezclilla Activex 14 Oz 100% Algodon - T52 | EXISTENCIA | BF0001 | Bodega Fluxsolar | MATERIALES | 13 | 0 | 0 | 13 | 6871 | 89323 | 0 | 0 | SALUDABLE | 2024-08-13 | 2023-12-28
EXI-003338 | Terminal De Ojo 350 Mcm 1 Perf 13.5 | EXISTENCIA | BF0001 | Bodega Fluxsolar | MATERIALES | 43 | 35 | 0 | 8 | 2075 | 89225 | 0 | 0 | SALUDABLE | 2025-01-31 | 2023-12-28
EXI-007400 | Bpc Ranurada 300X100X3000Mm Galv Con Tapa | EXISTENCIA | BF0009 | Bodega Liquidación 2 - Flux | MATERIALES | 1 | 0 | 0 | 1 | 89100 | 89100 | 0 | 0 | SALUDABLE | 2024-12-23 | 2023-12-28
EXI-009252 | Tapas Laterales 2000x400 | EXISTENCIA | BFT0001 | Bodega Taller de Tableros | EQUIPOS PRINCIPALES | 2 | 0 | 0 | 2 | 44405 | 88810 | 0 | 0 | SALUDABLE | 2025-06-06 | 2025-06-05
EXI-008921 | Juego De Destornillador Aislados 6 Pzas Ingco | EXISTENCIA | BFT0001 | Bodega Taller de Tableros | MATERIALES | 12 | 0 | 0 | 12 | 7350 | 88200 | 0 | 0 | SALUDABLE | 2025-06-10 | 2025-01-28
EXI-006018 | Regleta Aislada Azul 10 Puntos Conexion 5,2Mm Ø A | EXISTENCIA | BF0001 | Bodega Fluxsolar | MATERIALES | 90 | 0 | 0 | 90 | 978 | 88020 | 0 | 0 | SALUDABLE | 2025-10-02 | 2023-12-28
EXI-001079 | Condulet Aluminio Lb 3/4 Pulg | EXISTENCIA | BF0008 | Bodega Liquidación - Flux | MATERIALES | 54 | 0 | 0 | 54 | 1629 | 87966 | 0 | 0 | SALUDABLE | 2025-08-04 | 2023-12-28
EXI-004038 | Barra Alim Unipol 13 Pines Cada 1 Mod 63A | EXISTENCIA | BF0008 | Bodega Liquidación - Flux | MATERIALES | 40 | 0 | 0 | 40 | 2198 | 87920 | 0 | 0 | SALUDABLE | 2024-12-23 | 2023-12-28
EXI-002937 | Lija P/Metal (Fina) | EXISTENCIA | BFT0001 | Bodega Taller de Tableros | MATERIALES | 240 | 0 | 0 | 240 | 366 | 87840 | 0 | 0 | SALUDABLE | 2025-05-23 | 2023-12-28
EXI-000657 | Copla Galv Ansi 11/2 Pulg | EXISTENCIA | BF0008 | Bodega Liquidación - Flux | MATERIALES | 58 | 0 | 0 | 58 | 1512 | 87696 | 0 | 0 | SALUDABLE | 2023-12-31 | 2023-12-28
EXI-009250 | Riel Frontal O Lateral 45Mm x 400 Mm | EXISTENCIA | BFT0001 | Bodega Taller de Tableros | EQUIPOS PRINCIPALES | 12 | 0 | 0 | 12 | 7308 | 87696 | 0 | 0 | SALUDABLE | 2025-06-06 | 2025-06-05
EXI-003113 | Tarugo Clavo Ph 6X40Mm | EXISTENCIA | BF0008 | Bodega Liquidación - Flux | MATERIALES | 2500 | 0 | 0 | 2500 | 35 | 87500 | 0 | 0 | SALUDABLE | 2025-08-04 | 2023-12-28
EXI-005820 | Tubo Termocontraible Ø20 Rojo (32Mm Aplast) | EXISTENCIA | BF0001 | Bodega Fluxsolar | MATERIALES | 78 | 0 | 0 | 78 | 1120 | 87360 | 0 | 0 | SALUDABLE | 2025-10-02 | 2023-12-28
EXI-004667 | Epp Botin Kx D50 Dielectrico Cafe T-38 | EXISTENCIA | BF0001 | Bodega Fluxsolar | MATERIALES | 6 | 0 | 0 | 6 | 14547 | 87282 | 0 | 0 | SALUDABLE | 2025-08-04 | 2023-12-28
EXI-004977 | Jgo Alicate Caiman 4 Pcs (Curvo 2 -Caiman Largo-Tipoc) | EXISTENCIA | BF0008 | Bodega Liquidación - Flux | MATERIALES | 6 | 0 | 0 | 6 | 14540 | 87240 | 0 | 0 | SALUDABLE | 2023-12-31 | 2023-12-28
EXI-008195 | Tapa Frontal Zocalo 709180 Teos/Neo Ancho 800mm 2 Pcs | EXISTENCIA | BFT0001 | Bodega Taller de Tableros | EQUIPOS PRINCIPALES | 6 | 0 | 0 | 6 | 14532 | 87192 | 0 | 0 | SALUDABLE | 2025-08-14 | 2024-01-29
EXI-004074 | Epp Polar Negro C/Refl Y Logo Hombre T-S | EXISTENCIA | BF0001 | Bodega Fluxsolar | MATERIALES | 5 | 0 | 0 | 5 | 17432 | 87160 | 0 | 0 | SALUDABLE | 2023-12-31 | 2023-12-28
EXI-005331 | Primera Capa Mujer T/Xl | EXISTENCIA | BF0001 | Bodega Fluxsolar | MATERIALES | 14 | 0 | 0 | 14 | 6200 | 86800 | 0 | 0 | SALUDABLE | 2025-08-04 | 2023-12-28
EXI-006692 | Epp Botin Nitro 600 Hidrofugado Cafe T-43 | EXISTENCIA | BF0001 | Bodega Fluxsolar | MATERIALES | 3 | 0 | 0 | 3 | 28900 | 86700 | 0 | 0 | SALUDABLE | 2025-08-04 | 2023-12-28
EXI-002434 | Epp Sobre Lente Claro (Antiparra) | EXISTENCIA | BF0001 | Bodega Fluxsolar | MATERIALES | 59 | 10 | 10 | 59 | 1469 | 86671 | 0 | 0 | SALUDABLE | 2025-08-25 | 2023-12-28
EXI-004505 | Contra Tuerca Galv. 50Mm | EXISTENCIA | BF0001 | Bodega Fluxsolar | MATERIALES | 246 | 4 | 0 | 242 | 352 | 86592 | 0 | 0 | SALUDABLE | 2025-10-02 | 2023-12-28
EXI-008022 | Huawei Smart Power Sensor 250A/50Ma, DTSU666-H | EXISTENCIA | BF0001 | Bodega Fluxsolar | EQUIPOS PRINCIPALES | 1 | 0 | 1 | 2 | 86187 | 86187 | 0 | 0 | SALUDABLE | 2025-10-02 | 2023-12-28
EXI-004405 | Ferrules C/Aislación 10Mm | EXISTENCIA | BFT0001 | Bodega Taller de Tableros | MATERIALES | 4300 | 0 | 100 | 4400 | 20 | 86000 | 0 | 0 | SALUDABLE | 2025-10-02 | 2023-12-28
EXI-004017 | Epp Polera Activex Naranja Fluor C/Reflec T-S Manga Larga | EXISTENCIA | BF0001 | Bodega Fluxsolar | MATERIALES | 22 | 0 | 0 | 22 | 3900 | 85800 | 0 | 0 | SALUDABLE | 2025-10-02 | 2023-12-28
EXI-002354 | Abrazadera Elect Ruc 3 Pulg | EXISTENCIA | BF0008 | Bodega Liquidación - Flux | MATERIALES | 70 | 0 | 0 | 70 | 1221 | 85470 | 0 | 0 | SALUDABLE | 2023-12-31 | 2023-12-28
EXI-002606 | Epp Anclaje De Cinta Msa De Dos Argollas 1,6Mts | EXISTENCIA | BF0001 | Bodega Fluxsolar | MATERIALES | 4 | 0 | 0 | 4 | 21300 | 85200 | 0 | 0 | SALUDABLE | 2023-12-31 | 2023-12-28
EXI-003903 | Int. Automatico 2X40A C 6/10Ka, Legrand | EXISTENCIA | BP0001 | Bodega de Proyectos RE | MATERIALES | 4 | 0 | 25 | 29 | 21272 | 85088 | 0 | 0 | SALUDABLE | 2025-10-06 | 2023-12-28
EXI-001418 | Golilla Presión Galvanizada 3/8 | EXISTENCIA | BF0008 | Bodega Liquidación - Flux | MATERIALES | 2413 | 0 | 0 | 2413 | 35 | 84455 | 0 | 0 | SALUDABLE | 2024-12-23 | 2023-12-28
EXI-009105 | Hp Perfil Ult 4700Mm Pintado | EXISTENCIA | BP0001 | Bodega de Proyectos RE | MATERIALES | 6 | 0 | 10 | 16 | 14046 | 84276 | 0 | 0 | SALUDABLE | 2025-10-23 | 2025-04-08
EXI-001385 | Base Undecal Pernos En 2 Niveles | EXISTENCIA | BF0008 | Bodega Liquidación - Flux | MATERIALES | 9 | 0 | 0 | 9 | 9354 | 84186 | 0 | 0 | SALUDABLE | 2025-10-02 | 2023-12-28
EXI-001459 | Epp Guante Multiflex S | EXISTENCIA | BF0001 | Bodega Fluxsolar | MATERIALES | 38 | 4 | 0 | 34 | 2215 | 84170 | 0 | 0 | SALUDABLE | 2025-03-17 | 2023-12-28
EXI-005903 | Barra De Cobre De 5X30 (400 A) | EXISTENCIA | BF0001 | Bodega Fluxsolar | MATERIALES | 5 | 0 | 0 | 5 | 16832 | 84160 | 0 | 0 | SALUDABLE | 2025-08-04 | 2023-12-28
EXI-004167 | Cable Rv-K 3X6Mm 0.6/1Kv | EXISTENCIA | BP0001 | Bodega de Proyectos RE | MATERIALES | 38 | 0 | 86 | 124 | 2214 | 84132 | 0 | 0 | SALUDABLE | 2025-10-02 | 2023-12-28
EXI-002478 | Tornillo Volcanita 6X2 | EXISTENCIA | BF0008 | Bodega Liquidación - Flux | MATERIALES | 6000 | 0 | 0 | 6000 | 14 | 84000 | 0 | 0 | SALUDABLE | 2025-09-01 | 2023-12-28
EXI-009134 | Arc - Antena inalámbrica 2400 Hz | EXISTENCIA | BF0001 | Bodega Fluxsolar | MATERIALES | 20 | 0 | 0 | 20 | 4190 | 83800 | 0 | 0 | SALUDABLE | 2025-09-26 | 2025-04-17
EXI-005946 | Bushing Galv 63Mm | EXISTENCIA | BF0008 | Bodega Liquidación - Flux | MATERIALES | 87 | 0 | 0 | 87 | 962 | 83694 | 0 | 0 | SALUDABLE | 2025-08-04 | 2023-12-28
EXI-007829 | Epp Cinta Reflectante 5 M Roja | EXISTENCIA | BF0001 | Bodega Fluxsolar | MATERIALES | 9 | 0 | 0 | 9 | 9234 | 83106 | 0 | 0 | SALUDABLE | 2025-08-04 | 2023-12-28
EXI-004379 | Epp Guante Activex Protector P/ Guante Dieléctrico | EXISTENCIA | BF0001 | Bodega Fluxsolar | MATERIALES | 12 | 2 | 0 | 10 | 6900 | 82800 | 0 | 0 | SALUDABLE | 2025-10-02 | 2023-12-28
EXI-006222 | Alero Listo Dvp 0.70X1.2 Mts Bronce | EXISTENCIA | BF0008 | Bodega Liquidación - Flux | MATERIALES | 3 | 0 | 0 | 3 | 27521 | 82563 | 0 | 0 | SALUDABLE | 2025-08-04 | 2023-12-28
EXI-005402 | Cabeza De Servicio Con Abrazadera 1 1/2 | EXISTENCIA | BF0008 | Bodega Liquidación - Flux | MATERIALES | 25 | 0 | 0 | 25 | 3269 | 81725 | 0 | 0 | SALUDABLE | 2025-09-29 | 2023-12-28
EXI-000559 | Caja Pre Galvanizada 100X100X65 A-11 Sin Ko | EXISTENCIA | BP0001 | Bodega de Proyectos RE | MATERIALES | 59 | 0 | 147 | 206 | 1379 | 81361 | 0 | 0 | SALUDABLE | 2025-10-09 | 2023-12-28
EXI-005808 | Int. Diferencial 4X25A Clase A 30Ma, Legrand | EXISTENCIA | BP0001 | Bodega de Proyectos RE | MATERIALES | 1 | 0 | 6 | 7 | 81119 | 81119 | 0 | 0 | SALUDABLE | 2025-10-02 | 2023-12-28
EXI-003595 | Prensa Estopa Pvc Pg-25 | EXISTENCIA | BF0001 | Bodega Fluxsolar | MATERIALES | 214 | 0 | 0 | 214 | 379 | 81106 | 0 | 0 | SALUDABLE | 2025-10-02 | 2023-12-28
EXI-006364 | Copla Pvc Sch 80 2.1/2 Pulg | EXISTENCIA | BF0001 | Bodega Fluxsolar | MATERIALES | 54 | 0 | 0 | 54 | 1500 | 81000 | 0 | 0 | SALUDABLE | 2025-08-04 | 2023-12-28
EXI-008280 | Huawei Smart Power Sensor 100A, Monofásico | EXISTENCIA | BP0001 | Bodega de Proyectos RE | EQUIPOS PRINCIPALES | 2 | 0 | 2 | 4 | 40314 | 80628 | 0 | 0 | SALUDABLE | 2025-10-20 | 2024-02-22
EXI-009579 | Epp Protector Solar Sunwork Fps 50 + 120 Grs | EXISTENCIA | BF0001 | Bodega Fluxsolar | MATERIALES | 20 | 10 | 0 | 10 | 4021 | 80420 | 0 | 0 | SALUDABLE |  | 2025-09-29
EXI-007538 | Transformador De Corriente 100/5A Legrand | EXISTENCIA | BFT0001 | Bodega Taller de Tableros | MATERIALES | 5 | 0 | 0 | 5 | 16074 | 80370 | 0 | 0 | SALUDABLE | 2025-08-04 | 2023-12-28
EXI-002203 | Portaplano A4 236X264X30Mm | EXISTENCIA | BFT0001 | Bodega Taller de Tableros | MATERIALES | 23 | 0 | 0 | 23 | 3489 | 80247 | 0 | 0 | SALUDABLE | 2025-08-04 | 2023-12-28
EXI-001503 | Pc Borne 50Mm2 Ukh-50 Gr | EXISTENCIA | BFT0001 | Bodega Taller de Tableros | MATERIALES | 16 | 0 | 0 | 16 | 5015 | 80240 | 0 | 0 | SALUDABLE | 2025-06-18 | 2023-12-28
EXI-001221 | Tubo Termocontraible Ø18Mm Azul | EXISTENCIA | BF0008 | Bodega Liquidación - Flux | MATERIALES | 85 | 0 | 0 | 85 | 944 | 80240 | 0 | 0 | SALUDABLE | 2025-10-02 | 2023-12-28
EXI-004156 | Epp Parka T-S Naranja Reflectante Con Logo Reversible | EXISTENCIA | BF0001 | Bodega Fluxsolar | MATERIALES | 2 | 0 | 0 | 2 | 40108 | 80216 | 0 | 0 | SALUDABLE | 2025-09-16 | 2023-12-28
EXI-002330 | Llave Caiman 10´´ | EXISTENCIA | BFT0001 | Bodega Taller de Tableros | MATERIALES | 13 | 0 | 0 | 13 | 6157 | 80041 | 0 | 0 | SALUDABLE | 2025-07-09 | 2023-12-28
EXI-005992 | Coplas Pvc Sch 80 3 | EXISTENCIA | BF0008 | Bodega Liquidación - Flux | MATERIALES | 30 | 0 | 0 | 30 | 2668 | 80040 | 0 | 0 | SALUDABLE | 2025-09-29 | 2023-12-28
EXI-001803 | Placa Union De Pasillo Tecnico (Pares) | EXISTENCIA | BF0001 | Bodega Fluxsolar | MATERIALES | 202 | 0 | 0 | 202 | 396 | 79992 | 0 | 0 | SALUDABLE | 2025-08-04 | 2023-12-28
EXI-007942 | Soldadura 50% Estaño 2 Barras | EXISTENCIA | BF0001 | Bodega Fluxsolar | MATERIALES | 14 | 0 | 0 | 14 | 5707 | 79898 | 0 | 0 | SALUDABLE | 2025-08-04 | 2023-12-28
EXI-009359 | Epp Parka T-Xl Naranja Reflectante Con Logo Reversible Instalador | EXISTENCIA | BF0001 | Bodega Fluxsolar | MATERIALES | 2 | 0 | 0 | 2 | 39900 | 79800 | 0 | 0 | SALUDABLE | 2025-07-16 | 2025-07-10
EXI-007114 | Contra Tuerca Galv. 90Mm | EXISTENCIA | BF0008 | Bodega Liquidación - Flux | MATERIALES | 43 | 0 | 0 | 43 | 1854 | 79722 | 0 | 0 | SALUDABLE | 2024-12-23 | 2023-12-28
EXI-004723 | Conector Tuberia Emt A Flex Met 40Mm | EXISTENCIA | BP0001 | Bodega de Proyectos RE | MATERIALES | 50 | 0 | 23 | 73 | 1593 | 79650 | 0 | 0 | SALUDABLE | 2025-10-02 | 2023-12-28
EXI-006331 | Pigtail 10 Metros N-Macho (Pin) Sma-Macho (Pin) Ca195 | EXISTENCIA | BF0008 | Bodega Liquidación - Flux | MATERIALES | 2 | 0 | 0 | 2 | 39804 | 79608 | 0 | 0 | SALUDABLE | 2023-12-31 | 2023-12-28
EXI-001868 | Epp Filtro 3M Modelo 2091 | EXISTENCIA | BF0001 | Bodega Fluxsolar | MATERIALES | 10 | 0 | 0 | 10 | 7900 | 79000 | 0 | 0 | SALUDABLE | 2025-09-22 | 2023-12-28
EXI-007189 | Juego Llaves P Y C N86084 3/8 A 1 11 Pzs Stanley | EXISTENCIA | BF0008 | Bodega Liquidación - Flux | MATERIALES | 1 | 0 | 0 | 1 | 78690 | 78690 | 0 | 0 | SALUDABLE | 2023-12-31 | 2023-12-28
EXI-003584 | Termocontraible Ø9.0Mm Azul | EXISTENCIA | BF0001 | Bodega Fluxsolar | MATERIALES | 100 | 0 | 0 | 100 | 781 | 78100 | 0 | 0 | SALUDABLE | 2025-10-02 | 2023-12-28
EXI-004822 | Cinta Aislante Eléctrica Goma 3/4X 6.7M | EXISTENCIA | BM0005 | Bodega Móvil 5 | MATERIALES | 20 | 0 | 0 | 20 | 3900 | 78000 | 0 | 0 | SALUDABLE | 2025-10-02 | 2023-12-28
EXI-002232 | Portacandado 45/915 3.1/2 | EXISTENCIA | BF0008 | Bodega Liquidación - Flux | MATERIALES | 18 | 0 | 0 | 18 | 4326 | 77868 | 0 | 0 | SALUDABLE | 2024-08-31 | 2023-12-28
EXI-008668 | Sistema De Gestión De Carga monofásico | EXISTENCIA | BP0001 | Bodega de Proyectos RE | MATERIALES | 1 | 0 | 1 | 2 | 77305 | 77305 | 0 | 0 | SALUDABLE | 2025-10-02 | 2024-09-25
EXI-004748 | Tornillo Autop. Hexagonal Tap/Fast Lls 10X2 | EXISTENCIA | BF0008 | Bodega Liquidación - Flux | MATERIALES | 1792 | 0 | 0 | 1792 | 43 | 77056 | 0 | 0 | SALUDABLE | 2023-12-31 | 2023-12-28
EXI-001804 | Tornillo Autop. C/Gol. 12-14 X 3/4 | EXISTENCIA | BF0008 | Bodega Liquidación - Flux | MATERIALES | 2200 | 0 | 0 | 2200 | 35 | 77000 | 0 | 0 | SALUDABLE | 2025-10-02 | 2023-12-28
EXI-008340 | Llave De Torque 1/4 1,4 A 30 NM T27030N | EXISTENCIA | BF0001 | Bodega Fluxsolar | MATERIALES | 1 | 1 | 0 | 0 | 77000 | 77000 | 0 | 0 | SALUDABLE | 2025-03-21 | 2024-03-20
EXI-008654 | Solis Medidor DDSD1352-C Single Phase + Cts | EXISTENCIA | BP0001 | Bodega de Proyectos RE | EQUIPOS PRINCIPALES | 1 | 0 | 6 | 7 | 76923 | 76923 | 0 | 0 | SALUDABLE | 2025-10-10 | 2024-09-23
EXI-004406 | Ferrules C/Aislación 16Mm | EXISTENCIA | BFT0001 | Bodega Taller de Tableros | MATERIALES | 3492 | 0 | 0 | 3492 | 22 | 76824 | 0 | 0 | SALUDABLE | 2025-10-02 | 2023-12-28
EXI-007214 | Hp Fijacion Emballetado Trb-C01/Standard | EXISTENCIA | BP0001 | Bodega de Proyectos RE | MATERIALES | 77 | 0 | 66 | 143 | 991 | 76307 | 0 | 0 | SALUDABLE | 2025-10-02 | 2023-12-28
EXI-005789 | Contrapuerta Para Tablero 1400X800Mm | EXISTENCIA | BFT0001 | Bodega Taller de Tableros | MATERIALES | 1 | 0 | 0 | 1 | 76283 | 76283 | 0 | 0 | SALUDABLE | 2023-12-31 | 2023-12-28
EXI-009256 | Alicate Universal Aislado 1000V Ingco 7 | EXISTENCIA | BFT0001 | Bodega Taller de Tableros | MATERIALES | 12 | 0 | 0 | 12 | 6300 | 75600 | 0 | 0 | SALUDABLE | 2025-06-10 | 2025-06-05
EXI-002628 | Curva Galv Emt 32Mm | EXISTENCIA | BP0001 | Bodega de Proyectos RE | MATERIALES | 127 | 0 | 185 | 312 | 594 | 75438 | 0 | 0 | SALUDABLE | 2025-10-02 | 2023-12-28
EXI-003340 | Tensor Ojo Ojo Galvanizado 3/8 | EXISTENCIA | BF0001 | Bodega Fluxsolar | MATERIALES | 36 | 0 | 0 | 36 | 2094 | 75384 | 0 | 0 | SALUDABLE | 2025-08-04 | 2023-12-28
EXI-006609 | Epp Polar De Senderismo Hombre MH100 Talla XL | EXISTENCIA | BF0001 | Bodega Fluxsolar | MATERIALES | 5 | 0 | 0 | 5 | 15037 | 75185 | 0 | 0 | SALUDABLE | 2025-06-18 | 2023-12-28
EXI-008081 | Tubo Termocontraible Ø25 Negro (40Mm Aplast) | EXISTENCIA | BF0001 | Bodega Fluxsolar | MATERIALES | 225 | 0 | 0 | 225 | 334 | 75150 | 0 | 0 | SALUDABLE | 2025-10-02 | 2023-12-28
EXI-000881 | Interruptor Automatico 3X100A 18Ka, Ls | EXISTENCIA | BF0008 | Bodega Liquidación - Flux | MATERIALES | 1 | 0 | 0 | 1 | 74897 | 74897 | 0 | 0 | SALUDABLE | 2023-12-31 | 2023-12-28
EXI-003892 | Int. Automatico 2X10A B 6/10Ka, Legrand | EXISTENCIA | BF0009 | Bodega Liquidación 2 - Flux | MATERIALES | 4 | 0 | 0 | 4 | 18664 | 74656 | 0 | 0 | SALUDABLE | 2025-08-14 | 2023-12-28
EXI-002306 | Epp Arnes Cinta Para Casco | EXISTENCIA | BF0001 | Bodega Fluxsolar | MATERIALES | 22 | 0 | 0 | 22 | 3390 | 74580 | 0 | 0 | SALUDABLE | 2024-12-01 | 2023-12-28
EXI-001729 | Termocontraible 12.0Mm Rojo | EXISTENCIA | BF0001 | Bodega Fluxsolar | MATERIALES | 172 | 0 | 0 | 172 | 432 | 74304 | 0 | 0 | SALUDABLE | 2025-10-02 | 2023-12-28
EXI-002951 | Tensor Ojo Gancho 5/16 | EXISTENCIA | BF0001 | Bodega Fluxsolar | MATERIALES | 87 | 0 | 0 | 87 | 854 | 74298 | 0 | 0 | SALUDABLE | 2025-08-04 | 2023-12-28
EXI-004908 | Curva Conduit Pvc 63Mm | EXISTENCIA | BF0008 | Bodega Liquidación - Flux | MATERIALES | 46 | 0 | 0 | 46 | 1615 | 74290 | 0 | 0 | SALUDABLE | 2025-09-01 | 2023-12-28
EXI-002483 | Perno Hexagonal 3/8 X 3 | EXISTENCIA | BF0008 | Bodega Liquidación - Flux | MATERIALES | 500 | 0 | 0 | 500 | 148 | 74000 | 0 | 0 | SALUDABLE | 2025-09-29 | 2023-12-28
EXI-003577 | Termocontraible Ø9.0Mm Rojo | EXISTENCIA | BF0008 | Bodega Liquidación - Flux | MATERIALES | 165 | 0 | 0 | 165 | 448 | 73920 | 0 | 0 | SALUDABLE | 2023-12-31 | 2023-12-28
EXI-008485 | Int. Moldeado 4X50A 20Ka Drx 125 415 Vac Legrand | EXISTENCIA | BF0001 | Bodega Fluxsolar | MATERIALES | 1 | 0 | 0 | 1 | 73758 | 73758 | 0 | 0 | SALUDABLE | 2025-06-04 | 2024-06-07
EXI-005308 | Prensa Tipo C 11" | EXISTENCIA | BFT0001 | Bodega Taller de Tableros | MATERIALES | 13 | 0 | 0 | 13 | 5670 | 73710 | 0 | 0 | SALUDABLE | 2025-07-03 | 2023-12-28
EXI-005615 | Epp Pantalon Activex Mezclilla Prelavado - T 56 | EXISTENCIA | BF0001 | Bodega Fluxsolar | MATERIALES | 10 | 0 | 0 | 10 | 7360 | 73600 | 0 | 0 | SALUDABLE | 2023-12-31 | 2023-12-28
EXI-005502 | Perno Hexagonal 8.8 Zn 10-1.5 X 30Mm | EXISTENCIA | BF0001 | Bodega Fluxsolar | MATERIALES | 553 | 0 | 0 | 553 | 133 | 73549 | 0 | 0 | SALUDABLE | 2025-10-02 | 2023-12-28
EXI-001493 | Perno De Anclaje Zn 5/16 X 2 | EXISTENCIA | BF0008 | Bodega Liquidación - Flux | MATERIALES | 544 | 0 | 0 | 544 | 135 | 73440 | 0 | 0 | SALUDABLE | 2025-08-04 | 2023-12-28
EXI-000518 | Tuberia Conduit Pvc 25Mm X 3 Mts | EXISTENCIA | BF0001 | Bodega Fluxsolar | MATERIALES | 107 | 0 | 0 | 107 | 684 | 73188 | 0 | 0 | SALUDABLE | 2025-10-02 | 2023-12-28
EXI-008826 | Int. Rotatorio Conmutador 125A (Selector) 4 Polos (1-0-2) | EXISTENCIA | BFT0001 | Bodega Taller de Tableros | MATERIALES | 1 | 0 | 0 | 1 | 73100 | 73100 | 0 | 0 | SALUDABLE | 2025-06-18 | 2025-01-08
EXI-008565 | Tubo Flexible Met C/Pvc 50Mm Protección Uv | EXISTENCIA | BF0001 | Bodega Fluxsolar | MATERIALES | 15 | 9 | 0 | 6 | 4873 | 73095 | 0 | 0 | SALUDABLE | 2025-08-25 | 2024-07-26
EXI-007061 | Grifa Dos Bocas 5/8-1/2 | EXISTENCIA | BF0008 | Bodega Liquidación - Flux | MATERIALES | 7 | 0 | 0 | 7 | 10424 | 72968 | 0 | 0 | SALUDABLE | 2025-08-04 | 2023-12-28
EXI-001601 | Cinta Enmascarar 36X40Mts | EXISTENCIA | BFT0001 | Bodega Taller de Tableros | MATERIALES | 70 | 0 | 0 | 70 | 1042 | 72940 | 0 | 0 | SALUDABLE | 2025-09-16 | 2023-12-28
EXI-000504 | Tuerca Galv 1/2 Pulg | EXISTENCIA | BF0001 | Bodega Fluxsolar | MATERIALES | 900 | 1 | 0 | 899 | 81 | 72900 | 0 | 0 | SALUDABLE | 2024-12-23 | 2023-12-28
EXI-003917 | Epp Botin Kx D50 Dielectrico Cafe T-43 | EXISTENCIA | BF0001 | Bodega Fluxsolar | MATERIALES | 5 | 0 | 0 | 5 | 14563 | 72815 | 0 | 0 | SALUDABLE | 2025-08-04 | 2023-12-28
EXI-006373 | Separador Pvc Conduit 75Mm X Via | EXISTENCIA | BF0008 | Bodega Liquidación - Flux | MATERIALES | 200 | 0 | 0 | 200 | 364 | 72800 | 0 | 0 | SALUDABLE | 2023-12-31 | 2023-12-28
EXI-004500 | Separador Pvc Conduit 40Mm X Via | EXISTENCIA | BF0008 | Bodega Liquidación - Flux | MATERIALES | 281 | 0 | 0 | 281 | 259 | 72779 | 0 | 0 | SALUDABLE | 2025-10-02 | 2023-12-28
EXI-006471 | Int. Moldeado 4X80A 20Ka Legrand | EXISTENCIA | BFT0001 | Bodega Taller de Tableros | MATERIALES | 1 | 0 | 0 | 1 | 72640 | 72640 | 0 | 0 | SALUDABLE | 2025-03-17 | 2023-12-28
EXI-001742 | Tuerca Hexagonal G2 Unc Galv 3/8 | EXISTENCIA | BF0008 | Bodega Liquidación - Flux | MATERIALES | 2410 | 0 | 0 | 2410 | 30 | 72300 | 0 | 0 | SALUDABLE | 2025-07-29 | 2023-12-28
EXI-003746 | Llave Ajustable 15 | EXISTENCIA | BF0001 | Bodega Fluxsolar | MATERIALES | 5 | 0 | 0 | 5 | 14397 | 71985 | 0 | 0 | SALUDABLE | 2025-10-02 | 2023-12-28
EXI-001210 | Bpc Ranurada Ch 200X100 Galv Con Tapa | EXISTENCIA | BF0008 | Bodega Liquidación - Flux | MATERIALES | 5 | 0 | 0 | 5 | 14394 | 71970 | 0 | 0 | SALUDABLE | 2025-08-04 | 2023-12-28
EXI-005942 | Bushing Galv 75Mm | EXISTENCIA | BF0001 | Bodega Fluxsolar | MATERIALES | 74 | 0 | 0 | 74 | 970 | 71780 | 0 | 0 | SALUDABLE | 2025-10-02 | 2023-12-28
EXI-006530 | Microondas 20Lt Análogo | EXISTENCIA | BP0001 | Bodega de Proyectos RE | MATERIALES | 1 | 0 | 0 | 1 | 71767 | 71767 | 0 | 0 | SALUDABLE | 2025-09-17 | 2023-12-28
EXI-003312 | Conector Recto P/Flexible C/Pvc 25Mm He | EXISTENCIA | BF0001 | Bodega Fluxsolar | MATERIALES | 100 | 41 | 0 | 59 | 717 | 71700 | 0 | 0 | SALUDABLE | 2025-10-02 | 2023-12-28
EXI-007182 | Juego De Dados Chicharra Sata 25Pz | EXISTENCIA | BF0001 | Bodega Fluxsolar | MATERIALES | 1 | 1 | 0 | 0 | 71660 | 71660 | 0 | 0 | SALUDABLE | 2025-07-18 | 2023-12-28
EXI-000595 | Tensor Grillete - Grillete 1/2 X 12 Pulg | EXISTENCIA | BF0001 | Bodega Fluxsolar | MATERIALES | 6 | 0 | 0 | 6 | 11802 | 70812 | 0 | 0 | SALUDABLE | 2025-08-04 | 2023-12-28
EXI-001022 | Terminal De Ojo 4/0, 1 Perf 13.5 | EXISTENCIA | BF0001 | Bodega Fluxsolar | MATERIALES | 55 | 15 | 0 | 40 | 1286 | 70730 | 0 | 0 | SALUDABLE | 2025-10-02 | 2023-12-28
EXI-006321 | Juego Dado Crossman 1/2 10-27 Mm 11 Pz | EXISTENCIA | BF0008 | Bodega Liquidación - Flux | MATERIALES | 4 | 0 | 0 | 4 | 17680 | 70720 | 0 | 0 | SALUDABLE | 2024-11-15 | 2023-12-28
EXI-009129 | Arc - Fusible de DC (corto) | EXISTENCIA | BF0001 | Bodega Fluxsolar | MATERIALES | 9 | 0 | 0 | 9 | 7857 | 70713 | 0 | 0 | SALUDABLE | 2025-09-26 | 2025-04-17
EXI-002262 | Epp Mascara Soldar Fotosensible | EXISTENCIA | BF0001 | Bodega Fluxsolar | MATERIALES | 4 | 0 | 0 | 4 | 17676 | 70704 | 0 | 0 | SALUDABLE | 2024-12-23 | 2023-12-28
EXI-004750 | Tornillo Autop. Hexagonal C/Gol 12X2 | EXISTENCIA | BF0001 | Bodega Fluxsolar | MATERIALES | 1500 | 0 | 0 | 1500 | 47 | 70500 | 0 | 0 | SALUDABLE | 2025-10-02 | 2023-12-28
EXI-008551 | Caja Logistica 52 Lt | EXISTENCIA | BF0005 | Bodega de Merma de Materiales | MATERIALES | 5 | 0 | 0 | 5 | 14093 | 70465 | 0 | 0 | SALUDABLE | 2025-09-22 | 2024-07-22
EXI-003491 | Conductor Al Subterraneo 120Mm 1Kv | EXISTENCIA | BF0008 | Bodega Liquidación - Flux | MATERIALES | 57 | 0 | 0 | 57 | 1234 | 70338 | 0 | 0 | SALUDABLE | 2025-08-04 | 2023-12-28
EXI-007847 | Separador Pvc Conduit 90Mm X Via | EXISTENCIA | BF0008 | Bodega Liquidación - Flux | MATERIALES | 140 | 0 | 0 | 140 | 502 | 70280 | 0 | 0 | SALUDABLE | 2024-12-23 | 2023-12-28
EXI-004822 | Cinta Aislante Eléctrica Goma 3/4X 6.7M | EXISTENCIA | BF0008 | Bodega Liquidación - Flux | MATERIALES | 18 | 0 | 0 | 18 | 3900 | 70200 | 0 | 0 | SALUDABLE | 2025-10-02 | 2023-12-28
EXI-004090 | Epp Primera Capa, Retencion De Calor T-L | EXISTENCIA | BF0001 | Bodega Fluxsolar | MATERIALES | 10 | 0 | 10 | 20 | 7008 | 70080 | 0 | 0 | SALUDABLE | 2025-08-04 | 2023-12-28
EXI-007594 | Abrazadera Electrog. Ruc C/Perno 63Mm | EXISTENCIA | BF0009 | Bodega Liquidación 2 - Flux | MATERIALES | 127 | 0 | 0 | 127 | 551 | 69977 | 0 | 0 | SALUDABLE | 2025-08-04 | 2023-12-28
EXI-003552 | Bushing Galv 50Mm | EXISTENCIA | BF0001 | Bodega Fluxsolar | MATERIALES | 131 | 4 | 0 | 127 | 534 | 69954 | 0 | 0 | SALUDABLE | 2024-12-23 | 2023-12-28
EXI-004728 | Epp Overol Activex Poplin Gris C/Refl T-S | EXISTENCIA | BF0001 | Bodega Fluxsolar | MATERIALES | 10 | 0 | 0 | 10 | 6990 | 69900 | 0 | 0 | SALUDABLE | 2025-10-02 | 2023-12-28
EXI-009385 | Int. Moldeado 4X40A 20Ka 415 Vac, Legrand | EXISTENCIA | BFT0001 | Bodega Taller de Tableros | MATERIALES | 1 | 0 | 0 | 1 | 69770 | 69770 | 0 | 0 | SALUDABLE | 2025-07-23 | 2025-07-22
EXI-008386 | Int. Automatico 3X40A C 6/10Ka, Legrand | EXISTENCIA | BFT0001 | Bodega Taller de Tableros | MATERIALES | 3 | 0 | 0 | 3 | 23176 | 69528 | 0 | 0 | SALUDABLE | 2025-08-08 | 2024-04-03
EXI-005867 | Epp Traje Activex Pu Acid Block Naranjo T-S | EXISTENCIA | BF0001 | Bodega Fluxsolar | MATERIALES | 3 | 0 | 0 | 3 | 23133 | 69399 | 0 | 0 | SALUDABLE | 2024-10-31 | 2023-12-28
EXI-005998 | Bpc Ranurada 100X50X3000Mm Galv Con Tapa | EXISTENCIA | BF0001 | Bodega Fluxsolar | MATERIALES | 2 | 2 | 0 | 0 | 34624 | 69248 | 0 | 0 | SALUDABLE | 2025-10-01 | 2023-12-28
EXI-008825 | Cable Rv-K 5x21,2 Mm | EXISTENCIA | BF0001 | Bodega Fluxsolar | MATERIALES | 69 | 0 | 0 | 69 | 1000 | 69000 | 0 | 0 | SALUDABLE | 2025-01-08 | 2025-01-08
EXI-005569 | Aislador Barril Centro Hex Af=40 Ør=34 H=40Mm, M8 | EXISTENCIA | BFT0001 | Bodega Taller de Tableros | MATERIALES | 123 | 0 | 0 | 123 | 560 | 68880 | 0 | 0 | SALUDABLE | 2024-05-31 | 2023-12-28
EXI-001245 | Omega Para Tablero 100X105X160Mm | EXISTENCIA | BF0008 | Bodega Liquidación - Flux | MATERIALES | 8 | 0 | 0 | 8 | 8593 | 68744 | 0 | 0 | SALUDABLE | 2023-12-31 | 2023-12-28
EXI-003304 | Curva Conduit Pvc Sch 80 1.1/2 Pulg | EXISTENCIA | BF0001 | Bodega Fluxsolar | MATERIALES | 40 | 0 | 0 | 40 | 1715 | 68600 | 0 | 0 | SALUDABLE | 2025-10-02 | 2023-12-28
EXI-002305 | Curva Galv Ansi 2 1/2 Pulg | EXISTENCIA | BF0008 | Bodega Liquidación - Flux | MATERIALES | 4 | 0 | 0 | 4 | 17098 | 68392 | 0 | 0 | SALUDABLE | 2023-12-31 | 2023-12-28
EXI-001732 | Termocontraible 12.0Mm Verde | EXISTENCIA | BF0001 | Bodega Fluxsolar | MATERIALES | 100 | 0 | 0 | 100 | 677 | 67700 | 0 | 0 | SALUDABLE | 2025-10-02 | 2023-12-28
EXI-007245 | Copla Conduit Pvc 75Mm | EXISTENCIA | BF0001 | Bodega Fluxsolar | MATERIALES | 121 | 0 | 0 | 121 | 559 | 67639 | 0 | 0 | SALUDABLE | 2025-08-04 | 2023-12-28
EXI-006154 | Cabeza De Servicio Con Abrazadera 4 | EXISTENCIA | BF0008 | Bodega Liquidación - Flux | MATERIALES | 2 | 0 | 0 | 2 | 33805 | 67610 | 0 | 0 | SALUDABLE | 2025-10-02 | 2023-12-28
EXI-006922 | Tablero Sobreponer 6 Circuitos Ip41 | EXISTENCIA | BF0001 | Bodega Fluxsolar | EQUIPOS PRINCIPALES | 10 | 0 | 0 | 10 | 6744 | 67440 | 0 | 0 | SALUDABLE | 2025-08-04 | 2023-12-28
EXI-005068 | Epp Pantalon Cargo Dama Negro Bols. C/Tapeta T-44 | EXISTENCIA | BF0001 | Bodega Fluxsolar | MATERIALES | 6 | 0 | 0 | 6 | 11177 | 67062 | 0 | 0 | SALUDABLE | 2023-12-31 | 2023-12-28
EXI-001732 | Termocontraible 12.0Mm Verde | EXISTENCIA | BF0008 | Bodega Liquidación - Flux | MATERIALES | 99 | 0 | 0 | 99 | 677 | 67023 | 0 | 0 | SALUDABLE | 2025-10-02 | 2023-12-28
EXI-009295 | Arc Cable de puesta a tierra | EXISTENCIA | BF0001 | Bodega Fluxsolar | MATERIALES | 40 | 0 | 0 | 40 | 1675 | 67000 | 0 | 0 | SALUDABLE | 2025-10-01 | 2025-06-19
EXI-000919 | Modulo Enchufe 10A 250V Ac 5113 Magic(A) 502016010 | EXISTENCIA | BF0001 | Bodega Fluxsolar | MATERIALES | 21 | 0 | 0 | 21 | 3183 | 66843 | 0 | 0 | SALUDABLE | 2025-08-04 | 2023-12-28
EXI-003271 | Copla Pvc Sch 80 1.1/2 Pulg | EXISTENCIA | BF0008 | Bodega Liquidación - Flux | MATERIALES | 83 | 0 | 0 | 83 | 805 | 66815 | 0 | 0 | SALUDABLE | 2024-12-23 | 2023-12-28
EXI-002310 | Aguarras Mineral5 Lts | EXISTENCIA | BF0008 | Bodega Liquidación - Flux | MATERIALES | 8 | 0 | 0 | 8 | 8316 | 66528 | 0 | 0 | SALUDABLE | 2025-08-04 | 2023-12-28
EXI-001746 | Tornillo Truss Zn P/Br 8-18 X 1/2 Cabeza De Lenteja | EXISTENCIA | BF0001 | Bodega Fluxsolar | MATERIALES | 33127 | 460 | 0 | 32667 | 2 | 66254 | 0 | 0 | SALUDABLE | 2025-10-02 | 2023-12-28
EXI-004765 | Int. Automatico 1X63A C 10Ka, Legrand | EXISTENCIA | BF0001 | Bodega Fluxsolar | MATERIALES | 7 | 1 | 0 | 6 | 9460 | 66220 | 0 | 0 | SALUDABLE | 2025-10-01 | 2023-12-28
EXI-004162 | Rele Aux. Serie 55 2P 10A Bob 230 Vac Finder | EXISTENCIA | BF0008 | Bodega Liquidación - Flux | MATERIALES | 6 | 0 | 0 | 6 | 10998 | 65988 | 0 | 0 | SALUDABLE | 2023-12-31 | 2023-12-28
EXI-004882 | Tuberia Conduit Pvc 32Mm X 6 Mts | EXISTENCIA | BF0008 | Bodega Liquidación - Flux | MATERIALES | 96 | 0 | 0 | 96 | 684 | 65664 | 0 | 0 | SALUDABLE | 2025-08-04 | 2023-12-28
EXI-004201 | Copla Pvc Sch 40 2 1/2 | EXISTENCIA | BF0008 | Bodega Liquidación - Flux | MATERIALES | 43 | 0 | 0 | 43 | 1527 | 65661 | 0 | 0 | SALUDABLE | 2025-10-02 | 2023-12-28
EXI-003537 | Angulo Exterior Dxn 40X25Mm Bl | EXISTENCIA | BF0008 | Bodega Liquidación - Flux | MATERIALES | 35 | 0 | 0 | 35 | 1875 | 65625 | 0 | 0 | SALUDABLE | 2023-12-31 | 2023-12-28
EXI-000553 | Copla Galv Ansi 3/4 Pulg | EXISTENCIA | BF0008 | Bodega Liquidación - Flux | MATERIALES | 80 | 0 | 0 | 80 | 819 | 65520 | 0 | 0 | SALUDABLE | 2025-08-04 | 2023-12-28
EXI-002439 | Conector Recto P/Flexible C/Pvc 40Mm | EXISTENCIA | BP0001 | Bodega de Proyectos RE | MATERIALES | 50 | 0 | 31 | 81 | 1309 | 65450 | 0 | 0 | SALUDABLE | 2025-10-02 | 2023-12-28
EXI-005870 | Soporte Escalera 4 Polos P/Barra 5X30Mm Hilo M8 | EXISTENCIA | BFT0001 | Bodega Taller de Tableros | MATERIALES | 20 | 0 | 0 | 20 | 3268 | 65360 | 0 | 0 | SALUDABLE | 2025-08-04 | 2023-12-28
EXI-005298 | Cable Rs485 4 Pares Apantallado | EXISTENCIA | BP0004 | Bodega Ceco EPP | MATERIALES | 50 | 0 | 0 | 50 | 1300 | 65000 | 0 | 0 | SALUDABLE | 2025-10-02 | 2023-12-28
EXI-007608 | Disco Corte Delgado Para Metal 4.1/2 X 1Mm | EXISTENCIA | BFT0001 | Bodega Taller de Tableros | MATERIALES | 210 | 0 | 0 | 210 | 309 | 64890 | 0 | 0 | SALUDABLE | 2025-10-02 | 2023-12-28
EXI-001616 | Cuchillo Cartonero | EXISTENCIA | BFT0001 | Bodega Taller de Tableros | MATERIALES | 12 | 0 | 0 | 12 | 5404 | 64848 | 0 | 0 | SALUDABLE | 2025-09-11 | 2023-12-28
EXI-001347 | Disco De Corte Recto 41/2 | EXISTENCIA | BF0008 | Bodega Liquidación - Flux | MATERIALES | 106 | 0 | 0 | 106 | 610 | 64660 | 0 | 0 | SALUDABLE | 2024-08-31 | 2023-12-28
EXI-007362 | Int. Automatico 4X40 C 10/16Ka, Legrand | EXISTENCIA | BF0008 | Bodega Liquidación - Flux | MATERIALES | 1 | 0 | 0 | 1 | 64640 | 64640 | 0 | 0 | SALUDABLE | 2025-10-01 | 2023-12-28
EXI-007362 | Int. Automatico 4X40 C 10/16Ka, Legrand | EXISTENCIA | BF0001 | Bodega Fluxsolar | MATERIALES | 1 | 0 | 0 | 1 | 64639 | 64639 | 0 | 0 | SALUDABLE | 2025-10-01 | 2023-12-28
EXI-001344 | Disco Diamantado Continuo 7 | EXISTENCIA | BF0008 | Bodega Liquidación - Flux | MATERIALES | 8 | 0 | 0 | 8 | 8021 | 64168 | 0 | 0 | SALUDABLE | 2024-09-27 | 2023-12-28
EXI-001690 | Organizador 10 Divisiones | EXISTENCIA | BF0008 | Bodega Liquidación - Flux | MATERIALES | 3 | 0 | 0 | 3 | 21220 | 63660 | 0 | 0 | SALUDABLE | 2025-01-14 | 2023-12-28
EXI-003272 | Copla Pvc Sch 80 1 Pulg | EXISTENCIA | BF0008 | Bodega Liquidación - Flux | MATERIALES | 124 | 0 | 0 | 124 | 512 | 63488 | 0 | 0 | SALUDABLE | 2025-10-02 | 2023-12-28
EXI-004385 | Sierra Caladora Gst 700 500W Bosch | EXISTENCIA | BF0008 | Bodega Liquidación - Flux | MATERIALES | 1 | 0 | 0 | 1 | 63466 | 63466 | 0 | 0 | SALUDABLE | 2023-12-31 | 2023-12-28
EXI-002673 | Terminal Galv Emt 32Mm | EXISTENCIA | BP0001 | Bodega de Proyectos RE | MATERIALES | 185 | 0 | 271 | 456 | 343 | 63455 | 0 | 0 | SALUDABLE | 2025-10-02 | 2023-12-28
EXI-008799 | Tubo Flexible Met C/Pvc 40Mm Protección Uv | EXISTENCIA | BP0001 | Bodega de Proyectos RE | MATERIALES | 25 | 0 | 15 | 40 | 2538 | 63450 | 0 | 0 | SALUDABLE | 2025-09-15 | 2024-12-16
EXI-009431 | Int. Automatico 1X40A C 6Ka, Legrand | EXISTENCIA | BFT0001 | Bodega Taller de Tableros | MATERIALES | 24 | 0 | 0 | 24 | 2642 | 63408 | 0 | 0 | SALUDABLE | 2025-08-12 | 2025-08-05
EXI-008472 | Regleta Led 4W 400Lm 4K C/Cable 313Mm Ip20 | EXISTENCIA | BFT0001 | Bodega Taller de Tableros | MATERIALES | 6 | 0 | 0 | 6 | 10523 | 63138 | 0 | 0 | SALUDABLE | 2024-12-09 | 2024-05-29
EXI-002129 | Contactor Sin Mando Manual 2X25A 2Nc Cx3 250 Vac 1 Modulo, Legrand | EXISTENCIA | BFT0001 | Bodega Taller de Tableros | MATERIALES | 2 | 0 | 2 | 4 | 31475 | 62950 | 0 | 0 | SALUDABLE | 2025-06-09 | 2023-12-28
EXI-001573 | Balon De Gas Desechable | EXISTENCIA | BF0001 | Bodega Fluxsolar | MATERIALES | 34 | 5 | 0 | 29 | 1847 | 62798 | 0 | 0 | SALUDABLE | 2025-04-11 | 2023-12-28
EXI-003543 | Epp Barra Conectora De Conos Roja/Blanca | EXISTENCIA | BF0001 | Bodega Fluxsolar | MATERIALES | 21 | 0 | 0 | 21 | 2990 | 62790 | 0 | 0 | SALUDABLE | 2025-09-22 | 2023-12-28
EXI-002890 | Caja Estanca 150X200X130 | EXISTENCIA | BF0008 | Bodega Liquidación - Flux | MATERIALES | 7 | 0 | 0 | 7 | 8949 | 62643 | 0 | 0 | SALUDABLE | 2023-12-31 | 2023-12-28
EXI-002362 | Brother Cinta Blanca-Texto Negro Tze-231 12Mm/8Mts | EXISTENCIA | BP0001 | Bodega de Proyectos RE | MATERIALES | 5 | 0 | 16 | 21 | 12527 | 62635 | 0 | 0 | SALUDABLE | 2025-10-02 | 2023-12-28
EXI-000598 | Copla Galv 1 1/4 Pulg | EXISTENCIA | BF0008 | Bodega Liquidación - Flux | MATERIALES | 45 | 0 | 0 | 45 | 1384 | 62280 | 0 | 0 | SALUDABLE | 2023-12-31 | 2023-12-28
EXI-009106 | Hp Gancho Tipo L, Trb-F08-Ru1 (Coplanar) Pintado | EXISTENCIA | BP0001 | Bodega de Proyectos RE | EQUIPOS PRINCIPALES | 60 | 0 | 12 | 72 | 1036 | 62160 | 0 | 0 | SALUDABLE | 2025-10-02 | 2025-04-08
EXI-004897 | Chispero | EXISTENCIA | BF0001 | Bodega Fluxsolar | MATERIALES | 7 | 1 | 0 | 6 | 8844 | 61908 | 0 | 0 | SALUDABLE | 2024-10-31 | 2023-12-28
EXI-002729 | Cinta Tapagotera 0.15X2.5 Mts | EXISTENCIA | BP0001 | Bodega de Proyectos RE | MATERIALES | 5 | 0 | 14 | 19 | 12364 | 61820 | 0 | 0 | SALUDABLE | 2025-09-22 | 2023-12-28
EXI-004699 | Epp Botin Sherpa Sh406Bdk T-45 | EXISTENCIA | BF0001 | Bodega Fluxsolar | MATERIALES | 2 | 0 | 0 | 2 | 30899 | 61798 | 0 | 0 | SALUDABLE | 2023-12-31 | 2023-12-28
EXI-004166 | Terminal Camara Pvc Sch 40 2 Pulg | EXISTENCIA | BF0001 | Bodega Fluxsolar | MATERIALES | 34 | 0 | 0 | 34 | 1806 | 61404 | 0 | 0 | SALUDABLE | 2025-10-02 | 2023-12-28
EXI-002910 | Combo Con Mango 4Lbs | EXISTENCIA | BF0008 | Bodega Liquidación - Flux | MATERIALES | 6 | 0 | 0 | 6 | 10233 | 61398 | 0 | 0 | SALUDABLE | 2024-11-19 | 2023-12-28
EXI-001771 | Clavo Cte 3 X Kg | EXISTENCIA | BF0008 | Bodega Liquidación - Flux | MATERIALES | 40 | 0 | 0 | 40 | 1516 | 60640 | 0 | 0 | SALUDABLE | 2024-08-31 | 2023-12-28
EXI-000966 | Tuerca Galv 2 Pulg | EXISTENCIA | BF0008 | Bodega Liquidación - Flux | MATERIALES | 272 | 0 | 0 | 272 | 222 | 60384 | 0 | 0 | SALUDABLE | 2023-12-31 | 2023-12-28
EXI-005466 | Hembra Mod Magic 10A 2P+T Proteg 5113 (L) | EXISTENCIA | BF0008 | Bodega Liquidación - Flux | MATERIALES | 38 | 0 | 0 | 38 | 1588 | 60344 | 0 | 0 | SALUDABLE | 2023-12-31 | 2023-12-28
EXI-005613 | Epp Pantalon Activex Mezclilla Prelavado - T48 | EXISTENCIA | BF0001 | Bodega Fluxsolar | MATERIALES | 8 | 0 | 0 | 8 | 7533 | 60264 | 0 | 0 | SALUDABLE | 2023-12-31 | 2023-12-28
EXI-002309 | Tierra Color Rojo X Kg | EXISTENCIA | BF0001 | Bodega Fluxsolar | MATERIALES | 60 | 0 | 0 | 60 | 1004 | 60240 | 0 | 0 | SALUDABLE | 2025-09-10 | 2023-12-28
EXI-005657 | Epp Parka Activex Azul/Negro Forro Franela T- M | EXISTENCIA | BF0001 | Bodega Fluxsolar | MATERIALES | 3 | 0 | 0 | 3 | 20074 | 60222 | 0 | 0 | SALUDABLE | 2024-05-02 | 2023-12-28
EXI-002112 | Epp Bocina De Emergencia | EXISTENCIA | BF0001 | Bodega Fluxsolar | MATERIALES | 7 | 0 | 0 | 7 | 8600 | 60200 | 0 | 0 | SALUDABLE | 2024-08-21 | 2023-12-28
EXI-005810 | Terminal Anillo Amarillo 12/10Awg. Perf. 6,3Mm | EXISTENCIA | BFT0001 | Bodega Taller de Tableros | MATERIALES | 1540 | 0 | 0 | 1540 | 39 | 60060 | 0 | 0 | SALUDABLE | 2025-08-04 | 2023-12-28
EXI-006034 | Tornillo Autop 1/4 X 3 Para Pasillo Tecnico | EXISTENCIA | BF0008 | Bodega Liquidación - Flux | MATERIALES | 400 | 0 | 0 | 400 | 150 | 60000 | 0 | 0 | SALUDABLE | 2024-09-27 | 2023-12-28
EXI-003909 | Curva Conduit Emt 40Mm | EXISTENCIA | BP0001 | Bodega de Proyectos RE | MATERIALES | 43 | 0 | 24 | 67 | 1387 | 59641 | 0 | 0 | SALUDABLE | 2025-10-02 | 2023-12-28
EXI-006073 | Rele Octal 250Vca 8P 10A | EXISTENCIA | BFT0001 | Bodega Taller de Tableros | MATERIALES | 25 | 0 | 0 | 25 | 2384 | 59600 | 0 | 0 | SALUDABLE | 2024-08-13 | 2023-12-28
EXI-004883 | Tuberia Conduit Pvc 50Mm X 6 Mts | EXISTENCIA | BF0008 | Bodega Liquidación - Flux | MATERIALES | 51 | 0 | 0 | 51 | 1165 | 59415 | 0 | 0 | SALUDABLE | 2025-08-04 | 2023-12-28
EXI-007606 | Terminal He Pvc Sch 80 1.1/4 Pulg | EXISTENCIA | BF0008 | Bodega Liquidación - Flux | MATERIALES | 32 | 0 | 0 | 32 | 1849 | 59168 | 0 | 0 | SALUDABLE | 2025-09-29 | 2023-12-28
EXI-000727 | Grampa De Suspensión P/Cable Plást. | EXISTENCIA | BF0008 | Bodega Liquidación - Flux | MATERIALES | 24 | 0 | 0 | 24 | 2462 | 59088 | 0 | 0 | SALUDABLE | 2024-12-23 | 2023-12-28
EXI-000802 | Cable Rv-K 25Mm K 0,6/1Kv | EXISTENCIA | BP0001 | Bodega de Proyectos RE | MATERIALES | 18 | 0 | 74 | 92 | 3278 | 59004 | 0 | 0 | SALUDABLE | 2025-10-02 | 2023-12-28
EXI-003109 | Base Serie 90 Undecal + Mod Riel Din | EXISTENCIA | BF0008 | Bodega Liquidación - Flux | MATERIALES | 10 | 0 | 0 | 10 | 5887 | 58870 | 0 | 0 | SALUDABLE | 2023-12-31 | 2023-12-28
EXI-006611 | Epp Polar De Senderismo Hombre MH100 Talla M | EXISTENCIA | BF0001 | Bodega Fluxsolar | MATERIALES | 4 | 1 | 0 | 3 | 14627 | 58508 | 0 | 0 | SALUDABLE | 2025-10-02 | 2023-12-28
EXI-009338 | Chapa De Anclaje 12Mm | EXISTENCIA | BF0001 | Bodega Fluxsolar | MATERIALES | 42 | 20 | 0 | 22 | 1387 | 58254 | 0 | 0 | SALUDABLE | 2025-10-02 | 2025-06-27
EXI-002714 | Interruptor Automatico 3X150 30Ka | EXISTENCIA | BF0008 | Bodega Liquidación - Flux | MATERIALES | 1 | 0 | 0 | 1 | 57933 | 57933 | 0 | 0 | SALUDABLE | 2023-12-31 | 2023-12-28
EXI-003604 | Bpc Cve 150X50X2 Galv Con Tapa | EXISTENCIA | BF0001 | Bodega Fluxsolar | MATERIALES | 4 | 0 | 0 | 4 | 14480 | 57920 | 0 | 0 | SALUDABLE | 2025-10-02 | 2023-12-28
EXI-003604 | Bpc Cve 150X50X2 Galv Con Tapa | EXISTENCIA | BF0008 | Bodega Liquidación - Flux | MATERIALES | 4 | 0 | 0 | 4 | 14480 | 57920 | 0 | 0 | SALUDABLE | 2025-10-02 | 2023-12-28
EXI-001749 | Epp Lente De Seguridad Oscuro Activex | EXISTENCIA | BF0001 | Bodega Fluxsolar | MATERIALES | 30 | 0 | 0 | 30 | 1930 | 57900 | 0 | 0 | SALUDABLE | 2025-10-02 | 2023-12-28
EXI-004743 | Epp Polera Dryfresh M/L Mujer Gris T-L | EXISTENCIA | BF0001 | Bodega Fluxsolar | MATERIALES | 7 | 0 | 13 | 20 | 8262 | 57834 | 0 | 0 | SALUDABLE | 2025-10-02 | 2023-12-28
EXI-007379 | Int. Automatico 3X10A C 6/10Ka, Legrand | EXISTENCIA | BFT0001 | Bodega Taller de Tableros | MATERIALES | 3 | 0 | 0 | 3 | 19275 | 57825 | 0 | 0 | SALUDABLE | 2023-12-31 | 2023-12-28
EXI-006769 | Epp Botin Nitro 600 Hidrofugado Negro T-43 | EXISTENCIA | BF0001 | Bodega Fluxsolar | MATERIALES | 2 | 0 | 0 | 2 | 28900 | 57800 | 0 | 0 | SALUDABLE | 2025-01-23 | 2023-12-28
EXI-001438 | Salida Conduit Pvc 25Mm | EXISTENCIA | BF0001 | Bodega Fluxsolar | MATERIALES | 1132 | 0 | 0 | 1132 | 51 | 57732 | 0 | 0 | SALUDABLE | 2025-10-02 | 2023-12-28
EXI-004367 | Perno Acero Galva 1/2X2 2H 1 Tuerca | EXISTENCIA | BF0008 | Bodega Liquidación - Flux | MATERIALES | 222 | 0 | 0 | 222 | 260 | 57720 | 0 | 0 | SALUDABLE | 2024-11-15 | 2023-12-28
EXI-000965 | Bushing Galv 2 | EXISTENCIA | BF0008 | Bodega Liquidación - Flux | MATERIALES | 100 | 0 | 0 | 100 | 577 | 57700 | 0 | 0 | SALUDABLE | 2023-12-31 | 2023-12-28
EXI-007628 | Perno Parker Cab Cilindrica Inox A2 8 X 25Mm | EXISTENCIA | BF0008 | Bodega Liquidación - Flux | MATERIALES | 400 | 0 | 0 | 400 | 144 | 57600 | 0 | 0 | SALUDABLE | 2023-12-31 | 2023-12-28
EXI-008527 | Kit Instalación a Riel Din De Router RUT200 PR5MEC00 | EXISTENCIA | BFT0001 | Bodega Taller de Tableros | MATERIALES | 7 | 0 | 0 | 7 | 8217 | 57519 | 0 | 0 | SALUDABLE | 2025-06-18 | 2024-07-15
EXI-005923 | Salida Conduit Pvc 63Mm | EXISTENCIA | BF0008 | Bodega Liquidación - Flux | MATERIALES | 68 | 0 | 0 | 68 | 845 | 57460 | 0 | 0 | SALUDABLE | 2025-09-29 | 2023-12-28
EXI-002084 | Terminal De Ojo 250 Mcm, 1 Perf 12 | EXISTENCIA | BF0008 | Bodega Liquidación - Flux | MATERIALES | 46 | 0 | 0 | 46 | 1248 | 57408 | 0 | 0 | SALUDABLE | 2025-10-02 | 2023-12-28
EXI-002020 | Adhesivo Tradicional 240 Cc Vinilit | EXISTENCIA | BF0008 | Bodega Liquidación - Flux | MATERIALES | 20 | 0 | 0 | 20 | 2866 | 57320 | 0 | 0 | SALUDABLE | 2024-08-31 | 2023-12-28
EXI-000272 | Sistema De Fijacion Doble Rosca Jz3-Sb-8.0X100/70 Metal | EXISTENCIA | BF0008 | Bodega Liquidación - Flux | MATERIALES | 20 | 0 | 0 | 20 | 2865 | 57300 | 0 | 0 | SALUDABLE | 2023-12-31 | 2023-12-28
EXI-008081 | Tubo Termocontraible Ø25 Negro (40Mm Aplast) | EXISTENCIA | BFT0001 | Bodega Taller de Tableros | MATERIALES | 46 | 0 | 0 | 46 | 1245 | 57270 | 0 | 0 | SALUDABLE | 2025-10-02 | 2023-12-28
EXI-003655 | Terminal De Ojo 500 Mcm 1Perf | EXISTENCIA | BF0001 | Bodega Fluxsolar | MATERIALES | 8 | 0 | 0 | 8 | 7156 | 57248 | 0 | 0 | SALUDABLE | 2025-10-03 | 2023-12-28
EXI-003655 | Terminal De Ojo 500 Mcm 1Perf | EXISTENCIA | BF0008 | Bodega Liquidación - Flux | MATERIALES | 8 | 0 | 0 | 8 | 7156 | 57248 | 0 | 0 | SALUDABLE | 2025-10-03 | 2023-12-28
EXI-004563 | Epp Pantalon Mañio Cargo Hombre Gris Oscuro T-M (N°44) | EXISTENCIA | BP0004 | Bodega Ceco EPP | MATERIALES | 3 | 0 | 0 | 3 | 18990 | 56970 | 0 | 0 | SALUDABLE | 2025-10-01 | 2023-12-28
EXI-007328 | Napoleon 18 | EXISTENCIA | BF0008 | Bodega Liquidación - Flux | MATERIALES | 3 | 0 | 0 | 3 | 18987 | 56961 | 0 | 0 | SALUDABLE | 2023-12-31 | 2023-12-28
EXI-003579 | Tubo Termocontraible Ø18Mm Verde (30Mm Aplast) | EXISTENCIA | BF0008 | Bodega Liquidación - Flux | MATERIALES | 60 | 0 | 0 | 60 | 949 | 56940 | 0 | 0 | SALUDABLE | 2024-12-10 | 2023-12-28
EXI-000513 | Tuerca Galv 1 1/2 Pulg | EXISTENCIA | BF0008 | Bodega Liquidación - Flux | MATERIALES | 345 | 0 | 0 | 345 | 165 | 56925 | 0 | 0 | SALUDABLE | 2024-12-01 | 2023-12-28
EXI-007955 | Reduccion Galvanizada De 40Mm A 1 1/4 | EXISTENCIA | BF0008 | Bodega Liquidación - Flux | MATERIALES | 42 | 0 | 0 | 42 | 1352 | 56784 | 0 | 0 | SALUDABLE | 2023-12-31 | 2023-12-28
EXI-005999 | Bpc Ranurada 200X50X3000Mm Galv Con Tapa | EXISTENCIA | BF0009 | Bodega Liquidación 2 - Flux | MATERIALES | 1 | 0 | 0 | 1 | 56700 | 56700 | 0 | 0 | SALUDABLE | 2024-12-23 | 2023-12-28
EXI-004952 | Int. Automatico 2X25A C 10Ka, Mitsubishi | EXISTENCIA | BFT0001 | Bodega Taller de Tableros | MATERIALES | 9 | 0 | 0 | 9 | 6288 | 56592 | 0 | 0 | SALUDABLE | 2023-12-31 | 2023-12-28
EXI-005812 | Terminal Anillo Amarillo 12/10Awg. Perf.10,4Mm | EXISTENCIA | BF0001 | Bodega Fluxsolar | MATERIALES | 1177 | 0 | 0 | 1177 | 48 | 56496 | 0 | 0 | SALUDABLE | 2024-12-17 | 2023-12-28
EXI-007510 | Transformador De Corriente 600/5A Legrand | EXISTENCIA | BFT0001 | Bodega Taller de Tableros | MATERIALES | 3 | 0 | 0 | 3 | 18796 | 56388 | 0 | 0 | SALUDABLE | 2023-12-31 | 2023-12-28
EXI-001417 | Golilla Plana Galvanizada 3/8 | EXISTENCIA | BF0008 | Bodega Liquidación - Flux | MATERIALES | 1150 | 0 | 0 | 1150 | 49 | 56350 | 0 | 0 | SALUDABLE | 2024-12-23 | 2023-12-28
EXI-001600 | Adaptador Sierra Copa 32-152 | EXISTENCIA | BF0008 | Bodega Liquidación - Flux | MATERIALES | 5 | 0 | 0 | 5 | 11258 | 56290 | 0 | 0 | SALUDABLE | 2023-12-31 | 2023-12-28
EXI-001385 | Base Undecal Pernos En 2 Niveles | EXISTENCIA | BF0001 | Bodega Fluxsolar | MATERIALES | 6 | 0 | 0 | 6 | 9354 | 56124 | 0 | 0 | SALUDABLE | 2025-10-02 | 2023-12-28
EXI-004564 | Epp Pantalon Mañio Cargo Hombre Gris Oscuro T-L (N°48) | EXISTENCIA | BP0004 | Bodega Ceco EPP | MATERIALES | 3 | 0 | 0 | 3 | 18691 | 56073 | 0 | 0 | SALUDABLE | 2025-10-01 | 2023-12-28
EXI-008784 | Aprieta Terminal Electrico Manual 6-50Mm | EXISTENCIA | BF0008 | Bodega Liquidación - Flux | MATERIALES | 1 | 0 | 0 | 1 | 55990 | 55990 | 0 | 0 | SALUDABLE | 2025-01-06 | 2024-12-03
EXI-002301 | Conector Mc4 Hembra/Macho 2,5-6Mm 1500 | EXISTENCIA | BF0001 | Bodega Fluxsolar | MATERIALES | 10 | 20 | 0 | -10 | 5559 | 55590 | 0 | 0 | SALUDABLE | 2025-08-04 | 2023-12-28
EXI-008041 | Llave De Torque 1/2 20-150 Lb/Pie | EXISTENCIA | BF0001 | Bodega Fluxsolar | MATERIALES | 1 | 0 | 0 | 1 | 55500 | 55500 | 0 | 0 | SALUDABLE | 2025-08-04 | 2023-12-28
EXI-000713 | Tabl.Met.700X500X250Mm Ip65 St5 725(A) 0705805021 | EXISTENCIA | BF0001 | Bodega Fluxsolar | MATERIALES | 1 | 0 | 0 | 1 | 55000 | 55000 | 0 | 0 | SALUDABLE | 2025-10-02 | 2023-12-28
EXI-003576 | Termocontraible Ø9.0Mm Blanco | EXISTENCIA | BF0001 | Bodega Fluxsolar | MATERIALES | 63 | 0 | 0 | 63 | 873 | 54999 | 0 | 0 | SALUDABLE | 2025-10-02 | 2023-12-28
EXI-001615 | Repuesto Para Cuchillo Cartonero | EXISTENCIA | BF0001 | Bodega Fluxsolar | MATERIALES | 485 | 33 | 0 | 452 | 113 | 54805 | 0 | 0 | SALUDABLE | 2025-10-02 | 2023-12-28
EXI-004565 | Epp Pantalon Mañio Cargo Hombre Gris Oscuro T-Xl (N°54) | EXISTENCIA | BP0004 | Bodega Ceco EPP | MATERIALES | 3 | 0 | 0 | 3 | 18268 | 54804 | 0 | 0 | SALUDABLE | 2025-10-02 | 2023-12-28
EXI-005263 | Candado B40 Gancho Largo | EXISTENCIA | BF0008 | Bodega Liquidación - Flux | MATERIALES | 5 | 0 | 0 | 5 | 10940 | 54700 | 0 | 0 | SALUDABLE | 2025-04-02 | 2023-12-28
EXI-002746 | Barra Repartidora Mod Tetrapolar 125A 11P | EXISTENCIA | BF0001 | Bodega Fluxsolar | MATERIALES | 7 | 0 | 0 | 7 | 7775 | 54425 | 0 | 0 | SALUDABLE | 2025-08-04 | 2023-12-28
EXI-005345 | Golilla Presion Zinc 1/4 | EXISTENCIA | BF0001 | Bodega Fluxsolar | MATERIALES | 7762 | 0 | 0 | 7762 | 7 | 54334 | 0 | 0 | SALUDABLE | 2025-08-04 | 2023-12-28
EXI-009574 | AS, Anclaje puesta a tierra aluminio | EXISTENCIA | BF0001 | Bodega Fluxsolar | MATERIALES | 100 | 0 | 0 | 100 | 542 | 54200 | 0 | 0 | SALUDABLE | 2025-10-01 | 2025-09-26
EXI-003951 | Epp Cuña Poliuretano 5/10Ton | EXISTENCIA | BF0001 | Bodega Fluxsolar | MATERIALES | 6 | 0 | 0 | 6 | 8990 | 53940 | 0 | 0 | SALUDABLE | 2025-10-02 | 2023-12-28
EXI-008082 | Tubo Termocontraible Ø25 Blanco (40Mm Aplast) | EXISTENCIA | BFT0001 | Bodega Taller de Tableros | MATERIALES | 46 | 0 | 0 | 46 | 1170 | 53820 | 0 | 0 | SALUDABLE | 2025-10-02 | 2023-12-28
EXI-005403 | Grampa De Retención 2/4 Conduct. 15-25Mm2 | EXISTENCIA | BF0008 | Bodega Liquidación - Flux | MATERIALES | 21 | 0 | 0 | 21 | 2534 | 53214 | 0 | 0 | SALUDABLE | 2023-12-31 | 2023-12-28
EXI-001906 | Pala Cuadrada C/Mango Madera | EXISTENCIA | BF0001 | Bodega Fluxsolar | MATERIALES | 5 | 1 | 0 | 4 | 10629 | 53145 | 0 | 0 | SALUDABLE | 2025-08-04 | 2023-12-28
EXI-004417 | Epp Botin V-Flex Dielectrico V15 T-41 | EXISTENCIA | BP0002 | Bodega de Proyectos CI VDI | MATERIALES | 1 | 0 | 0 | 1 | 52900 | 52900 | 0 | 0 | SALUDABLE | 2025-10-02 | 2023-12-28
EXI-004368 | Epp Botin V-Flex Dielectrico V15 T-40 | EXISTENCIA | BP0004 | Bodega Ceco EPP | MATERIALES | 1 | 0 | 0 | 1 | 52794 | 52794 | 0 | 0 | SALUDABLE | 2025-10-02 | 2023-12-28
EXI-005614 | Epp Pantalon Activex Mezclilla Prelavado - T 52 | EXISTENCIA | BF0001 | Bodega Fluxsolar | MATERIALES | 7 | 0 | 0 | 7 | 7533 | 52731 | 0 | 0 | SALUDABLE | 2025-08-04 | 2023-12-28
EXI-008083 | Tubo Termocontraible Ø25 Rojo (40Mm Aplast) | EXISTENCIA | BFT0001 | Bodega Taller de Tableros | MATERIALES | 50 | 0 | 0 | 50 | 1052 | 52600 | 0 | 0 | SALUDABLE | 2025-08-04 | 2023-12-28
EXI-004621 | Epp Botin V-Flex Dielectrico V15 T-43 | EXISTENCIA | BP0004 | Bodega Ceco EPP | MATERIALES | 1 | 0 | 0 | 1 | 52420 | 52420 | 0 | 0 | SALUDABLE | 2025-10-02 | 2023-12-28
EXI-007490 | Epp Guante Anti Impacto T-L | EXISTENCIA | BF0001 | Bodega Fluxsolar | MATERIALES | 12 | 0 | 0 | 12 | 4357 | 52284 | 0 | 0 | SALUDABLE | 2023-12-31 | 2023-12-28
EXI-000703 | Terminal Conduit Pvc 63Mm | EXISTENCIA | BF0008 | Bodega Liquidación - Flux | MATERIALES | 55 | 0 | 0 | 55 | 948 | 52140 | 0 | 0 | SALUDABLE | 2024-12-01 | 2023-12-28
EXI-003775 | Copla Galvanizada 40Mm | EXISTENCIA | BF0008 | Bodega Liquidación - Flux | MATERIALES | 76 | 0 | 0 | 76 | 686 | 52136 | 0 | 0 | SALUDABLE | 2024-08-13 | 2023-12-28
EXI-007108 | Abrazadera Caddy 3 | EXISTENCIA | BF0008 | Bodega Liquidación - Flux | MATERIALES | 131 | 0 | 0 | 131 | 394 | 51614 | 0 | 0 | SALUDABLE | 2025-03-21 | 2023-12-28
EXI-009322 | Epp Parka Impermeable Absolute Zero 3 En 1 Mujer Z-9600 Talla M | EXISTENCIA | BF0001 | Bodega Fluxsolar | MATERIALES | 1 | 0 | 0 | 1 | 51600 | 51600 | 0 | 0 | SALUDABLE | 2025-07-09 | 2025-06-24
EXI-004871 | Terminal Pvc Sch 80 3/4 Pulg | EXISTENCIA | BF0008 | Bodega Liquidación - Flux | MATERIALES | 55 | 0 | 0 | 55 | 938 | 51590 | 0 | 0 | SALUDABLE | 2024-12-23 | 2023-12-28
EXI-002565 | Abrazadera Galvanizada Para Cable 1/2 Pulg | EXISTENCIA | BF0001 | Bodega Fluxsolar | MATERIALES | 84 | 0 | 0 | 84 | 614 | 51576 | 0 | 0 | SALUDABLE | 2025-10-02 | 2023-12-28
EXI-008045 | Int. Automatico 4X20A C 10Ka, Abb | EXISTENCIA | BF0008 | Bodega Liquidación - Flux | MATERIALES | 1 | 0 | 0 | 1 | 51224 | 51224 | 0 | 0 | SALUDABLE | 2023-12-31 | 2023-12-28
EXI-004404 | Ferrules C/Aislación 6Mm | EXISTENCIA | BFT0001 | Bodega Taller de Tableros | MATERIALES | 4260 | 0 | 0 | 4260 | 12 | 51120 | 0 | 0 | SALUDABLE | 2025-09-12 | 2023-12-28
EXI-008211 | Epp Botin V-Flex V17 Gris/Negro T-43 | EXISTENCIA | BF0001 | Bodega Fluxsolar | MATERIALES | 1 | 0 | 0 | 1 | 51000 | 51000 | 0 | 0 | SALUDABLE | 2025-07-23 | 2024-01-31
EXI-009014 | Mosqueton Carabinero L:110Mm A:54Mm I:90Mm | EXISTENCIA | BF0001 | Bodega Fluxsolar | MATERIALES | 19 | 0 | 0 | 19 | 2680 | 50920 | 0 | 0 | SALUDABLE | 2025-10-01 | 2025-03-07
EXI-007406 | Epp Parka Oxford M/L Mujer Impermeabilidad Grado 3 C/Logo T-Xl | EXISTENCIA | BF0001 | Bodega Fluxsolar | MATERIALES | 2 | 0 | 0 | 2 | 25300 | 50600 | 0 | 0 | SALUDABLE | 2024-05-06 | 2023-12-28
EXI-003568 | Curva Conduit Pvc Sch 40 1.1/2 Pulg | EXISTENCIA | BF0008 | Bodega Liquidación - Flux | MATERIALES | 34 | 0 | 0 | 34 | 1486 | 50524 | 0 | 0 | SALUDABLE | 2024-08-31 | 2023-12-28
EXI-003073 | Transformador Corriente Nucleo Abierto 400/5A | EXISTENCIA | BF0008 | Bodega Liquidación - Flux | MATERIALES | 1 | 0 | 0 | 1 | 50399 | 50399 | 0 | 0 | SALUDABLE | 2024-09-16 | 2023-12-28
EXI-007898 | Medidor Remarcador De Agua Conex 3/4 | EXISTENCIA | BF0008 | Bodega Liquidación - Flux | MATERIALES | 3 | 0 | 0 | 3 | 16798 | 50394 | 0 | 0 | SALUDABLE | 2023-12-31 | 2023-12-28
EXI-005619 | Contactor Con Mando Manual 2X40A 2Na Cx3 250 Vac, Legrand | EXISTENCIA | BF0008 | Bodega Liquidación - Flux | MATERIALES | 1 | 0 | 0 | 1 | 50050 | 50050 | 0 | 0 | SALUDABLE | 2024-10-09 | 2023-12-28
EXI-001582 | Electrodo 6011 1/8 X Kg | EXISTENCIA | BF0008 | Bodega Liquidación - Flux | MATERIALES | 13 | 0 | 0 | 13 | 3850 | 50050 | 0 | 0 | SALUDABLE | 2025-07-29 | 2023-12-28
EXI-004039 | Set 8 Paños Microfibra | EXISTENCIA | BFT0001 | Bodega Taller de Tableros | MATERIALES | 10 | 0 | 0 | 10 | 5000 | 50000 | 0 | 0 | SALUDABLE | 2025-08-17 | 2023-12-28
EXI-004835 | Terminal Compresion Bimetalico 300Mm | EXISTENCIA | BF0008 | Bodega Liquidación - Flux | MATERIALES | 11 | 0 | 0 | 11 | 4536 | 49896 | 0 | 0 | SALUDABLE | 2023-12-31 | 2023-12-28
EXI-006370 | Salida Conduit Pvc 75 Mm | EXISTENCIA | BF0001 | Bodega Fluxsolar | MATERIALES | 60 | 0 | 0 | 60 | 831 | 49860 | 0 | 0 | SALUDABLE | 2025-10-02 | 2023-12-28
EXI-006567 | Epp Botin De Seguridad Rojo Hw T-41 | EXISTENCIA | BP0004 | Bodega Ceco EPP | MATERIALES | 1 | 0 | 0 | 1 | 49800 | 49800 | 0 | 0 | SALUDABLE | 2025-10-01 | 2023-12-28
EXI-005328 | Epp Primera Capa Mujer T/S | EXISTENCIA | BF0001 | Bodega Fluxsolar | MATERIALES | 11 | 0 | 0 | 11 | 4525 | 49775 | 0 | 0 | SALUDABLE | 2025-04-17 | 2023-12-28
EXI-004920 | Cable De Al Preensamblado 2X16Mm 0.6/1Kv | EXISTENCIA | BF0001 | Bodega Fluxsolar | MATERIALES | 90 | 0 | 0 | 90 | 553 | 49770 | 0 | 0 | SALUDABLE | 2025-08-04 | 2023-12-28
EXI-006756 | Automatico Dc 2 Polos 100A 600V | EXISTENCIA | BP0001 | Bodega de Proyectos RE | MATERIALES | 2 | 0 | 4 | 6 | 24645 | 49290 | 0 | 0 | SALUDABLE | 2025-09-24 | 2023-12-28
EXI-007600 | Separador Pvc Conduit 50Mm X Via | EXISTENCIA | BF0008 | Bodega Liquidación - Flux | MATERIALES | 176 | 0 | 0 | 176 | 280 | 49280 | 0 | 0 | SALUDABLE | 2025-03-21 | 2023-12-28
EXI-001068 | Abrazadera Caddy 2 Pulg | EXISTENCIA | BF0008 | Bodega Liquidación - Flux | MATERIALES | 135 | 0 | 0 | 135 | 364 | 49140 | 0 | 0 | SALUDABLE | 2025-10-02 | 2023-12-28
EXI-008838 | Dlg Modulo Wifi Bateria Soluna HV Wifi Stick | EXISTENCIA | BF0001 | Bodega Fluxsolar | EQUIPOS PRINCIPALES | 1 | 1 | 0 | 0 | 49039 | 49039 | 0 | 0 | SALUDABLE | 2025-10-01 | 2025-01-14
EXI-005546 | Termocontraible Ø40 Blanco | EXISTENCIA | BF0008 | Bodega Liquidación - Flux | MATERIALES | 25 | 0 | 0 | 25 | 1951 | 48775 | 0 | 0 | SALUDABLE | 2024-12-23 | 2023-12-28
EXI-006285 | Terminal Camara Pvc Sch 40 2 1/2 Pulg | EXISTENCIA | BF0008 | Bodega Liquidación - Flux | MATERIALES | 14 | 0 | 0 | 14 | 3473 | 48622 | 0 | 0 | SALUDABLE | 2024-08-06 | 2023-12-28
EXI-007330 | Terminal Camara Pvc Sch 80 4´´ | EXISTENCIA | BF0008 | Bodega Liquidación - Flux | MATERIALES | 5 | 0 | 0 | 5 | 9715 | 48575 | 0 | 0 | SALUDABLE | 2025-08-06 | 2023-12-28
EXI-005811 | Terminal Anillo Amarillo 12/10Awg. Perf. 8,3Mm | EXISTENCIA | BF0001 | Bodega Fluxsolar | MATERIALES | 1050 | 0 | 0 | 1050 | 46 | 48300 | 0 | 0 | SALUDABLE | 2025-10-02 | 2023-12-28
EXI-008080 | Tubo Termocontraible Ø25 Azul (40Mm Aplast) | EXISTENCIA | BFT0001 | Bodega Taller de Tableros | MATERIALES | 42 | 0 | 0 | 42 | 1149 | 48258 | 0 | 0 | SALUDABLE | 2025-10-02 | 2023-12-28
EXI-001385 | Base Undecal Pernos En 2 Niveles | EXISTENCIA | BFT0001 | Bodega Taller de Tableros | MATERIALES | 6 | 0 | 0 | 6 | 8039 | 48234 | 0 | 0 | SALUDABLE | 2025-10-02 | 2023-12-28
EXI-005636 | Carbolineo Lata 17 Lts | EXISTENCIA | BF0001 | Bodega Fluxsolar | MATERIALES | 1 | 1 | 0 | 0 | 48202 | 48202 | 0 | 0 | SALUDABLE | 2025-10-01 | 2023-12-28
EXI-005327 | Epp Primera Capa, Retencion De Calor T-Xxl | EXISTENCIA | BF0001 | Bodega Fluxsolar | MATERIALES | 10 | 0 | 0 | 10 | 4815 | 48150 | 0 | 0 | SALUDABLE | 2025-08-04 | 2023-12-28
EXI-004741 | Epp Polera Dryfresh M/L Mujer Gris T-S | EXISTENCIA | BF0001 | Bodega Fluxsolar | MATERIALES | 6 | 0 | 22 | 28 | 8021 | 48126 | 0 | 0 | SALUDABLE | 2025-07-04 | 2023-12-28
EXI-005948 | Contra Tuerca Galv. 63Mm | EXISTENCIA | BF0008 | Bodega Liquidación - Flux | MATERIALES | 60 | 0 | 0 | 60 | 801 | 48060 | 0 | 0 | SALUDABLE | 2024-08-31 | 2023-12-28
EXI-001359 | Epp Manta Ignifuga 1X1 | EXISTENCIA | BF0001 | Bodega Fluxsolar | MATERIALES | 2 | 0 | 0 | 2 | 24000 | 48000 | 0 | 0 | SALUDABLE | 2025-01-16 | 2023-12-28
EXI-008068 | Perno Expansión 1/2 X 4.1/4 Inox 304 | EXISTENCIA | BF0001 | Bodega Fluxsolar | MATERIALES | 24 | 0 | 0 | 24 | 1990 | 47760 | 0 | 0 | SALUDABLE | 2025-08-04 | 2023-12-28
EXI-008392 | Solis Accesorio S1-W4G-ST Antena Wifi&4G 4 pins | EXISTENCIA | BF0001 | Bodega Fluxsolar | EQUIPOS PRINCIPALES | 1 | 0 | 0 | 1 | 47546 | 47546 | 0 | 0 | SALUDABLE | 2025-10-02 | 2024-04-03
EXI-006497 | Eol/Pt/Sh/Led-Toma De Corriente Codigo 0804134 Phoenix Contact | EXISTENCIA | BF0008 | Bodega Liquidación - Flux | MATERIALES | 3 | 0 | 0 | 3 | 15805 | 47415 | 0 | 0 | SALUDABLE | 2024-01-11 | 2023-12-28
EXI-003581 | Tubo Termocontraible Ø18 Mm Blanco (30Mm Aplast) | EXISTENCIA | BF0008 | Bodega Liquidación - Flux | MATERIALES | 50 | 0 | 0 | 50 | 948 | 47400 | 0 | 0 | SALUDABLE | 2025-07-29 | 2023-12-28
EXI-002626 | Copla Galv Emt 25Mm | EXISTENCIA | BF0008 | Bodega Liquidación - Flux | MATERIALES | 164 | 0 | 0 | 164 | 289 | 47396 | 0 | 0 | SALUDABLE | 2025-10-02 | 2023-12-28
EXI-006728 | Nivel Laser Ingco Imantado Autonivelante Cubo 15M | EXISTENCIA | BFT0001 | Bodega Taller de Tableros | MATERIALES | 1 | 0 | 0 | 1 | 47250 | 47250 | 0 | 0 | SALUDABLE | 2025-07-03 | 2023-12-28
EXI-003536 | Angulo Interior Dxn 40X25Mm Bl | EXISTENCIA | BF0008 | Bodega Liquidación - Flux | MATERIALES | 25 | 0 | 0 | 25 | 1889 | 47225 | 0 | 0 | SALUDABLE | 2023-12-31 | 2023-12-28
EXI-005332 | Golilla Plana Calibrada Zinc 1/4 | EXISTENCIA | BF0001 | Bodega Fluxsolar | MATERIALES | 5900 | 0 | 0 | 5900 | 8 | 47200 | 0 | 0 | SALUDABLE | 2025-10-02 | 2023-12-28
EXI-001221 | Tubo Termocontraible Ø18Mm Azul | EXISTENCIA | BF0001 | Bodega Fluxsolar | MATERIALES | 50 | 0 | 0 | 50 | 944 | 47200 | 0 | 0 | SALUDABLE | 2025-10-02 | 2023-12-28
EXI-006271 | Estructura Monopilar Eds Los Vilos | EXISTENCIA | BF0001 | Bodega Fluxsolar | MATERIALES | 1 | 1 | 0 | 0 | 47193 | 47193 | 0 | 0 | SALUDABLE | 2023-12-31 | 2023-12-28
EXI-007914 | Enchufe Hembra Volante 3P+N+T 63A Ip67 380V | EXISTENCIA | BF0008 | Bodega Liquidación - Flux | MATERIALES | 2 | 0 | 0 | 2 | 23573 | 47146 | 0 | 0 | SALUDABLE | 2023-12-31 | 2023-12-28
EXI-003938 | Epp Pantalon Activex Gris/Negro T-L Xr-100 | EXISTENCIA | BP0004 | Bodega Ceco EPP | MATERIALES | 3 | 0 | 0 | 3 | 15700 | 47100 | 0 | 0 | SALUDABLE | 2025-10-02 | 2023-12-28
EXI-006101 | Epp Micropolar Azul Marino Mujer T-S | EXISTENCIA | BF0001 | Bodega Fluxsolar | MATERIALES | 6 | 0 | 0 | 6 | 7827 | 46962 | 0 | 0 | SALUDABLE | 2025-10-02 | 2023-12-28
EXI-007384 | Candado Odis B50 | EXISTENCIA | BF0008 | Bodega Liquidación - Flux | MATERIALES | 5 | 0 | 0 | 5 | 9391 | 46955 | 0 | 0 | SALUDABLE | 2025-09-16 | 2023-12-28
EXI-005174 | Sello Seguridad Blanco | EXISTENCIA | BF0008 | Bodega Liquidación - Flux | MATERIALES | 198 | 0 | 0 | 198 | 237 | 46926 | 0 | 0 | SALUDABLE | 2024-12-23 | 2023-12-28
EXI-003153 | Riel Din Simétrico Perforado X 1 Mts | EXISTENCIA | BF0001 | Bodega Fluxsolar | MATERIALES | 47 | 2 | 0 | 45 | 998 | 46906 | 0 | 0 | SALUDABLE | 2025-09-15 | 2023-12-28
EXI-006569 | Epp Botin De Seguridad Rojo Hw T-43 | EXISTENCIA | BP0004 | Bodega Ceco EPP | MATERIALES | 1 | 0 | 0 | 1 | 46850 | 46850 | 0 | 0 | SALUDABLE | 2025-10-02 | 2023-12-28
EXI-000543 | Transformador De Corriente 250/5A | EXISTENCIA | BF0008 | Bodega Liquidación - Flux | MATERIALES | 4 | 0 | 0 | 4 | 11669 | 46676 | 0 | 0 | SALUDABLE | 2023-12-31 | 2023-12-28
EXI-005709 | Epp Chaqueta Cuero Soldador T-L | EXISTENCIA | BF0001 | Bodega Fluxsolar | MATERIALES | 3 | 0 | 0 | 3 | 15468 | 46404 | 0 | 0 | SALUDABLE | 2024-04-29 | 2023-12-28
EXI-009437 | Int. Automatico 2X40A D 6/10Ka, Legrand | EXISTENCIA | BFT0001 | Bodega Taller de Tableros | MATERIALES | 2 | 0 | 0 | 2 | 23182 | 46364 | 0 | 0 | SALUDABLE | 2025-09-29 | 2025-08-06
EXI-000709 | Curva Conduit Pvc 32Mm | EXISTENCIA | BF0001 | Bodega Fluxsolar | MATERIALES | 253 | 14 | 0 | 239 | 183 | 46299 | 0 | 0 | SALUDABLE | 2025-10-02 | 2023-12-28
EXI-003774 | Contra Tuerca Galv. 40Mm | EXISTENCIA | BF0008 | Bodega Liquidación - Flux | MATERIALES | 213 | 0 | 0 | 213 | 217 | 46221 | 0 | 0 | SALUDABLE | 2024-12-23 | 2023-12-28
EXI-001575 | Plancha De Zinc 5V 0.35X895X2500 | EXISTENCIA | BF0001 | Bodega Fluxsolar | MATERIALES | 6 | 0 | 0 | 6 | 7700 | 46200 | 0 | 0 | SALUDABLE | 2025-08-20 | 2023-12-28
EXI-008385 | Int. Automatico 4X20A C 6/10Ka, Legrand | EXISTENCIA | BFT0001 | Bodega Taller de Tableros | MATERIALES | 1 | 0 | 0 | 1 | 46199 | 46199 | 0 | 0 | SALUDABLE | 2025-10-02 | 2024-04-03
EXI-007910 | Alicate Para Terminales Kendo N 11707 -270 Mm | EXISTENCIA | BF0008 | Bodega Liquidación - Flux | MATERIALES | 2 | 0 | 0 | 2 | 23090 | 46180 | 0 | 0 | SALUDABLE | 2023-12-31 | 2023-12-28
EXI-007407 | Regleta Aislada Verde 6 Puntos | EXISTENCIA | BF0008 | Bodega Liquidación - Flux | MATERIALES | 59 | 0 | 0 | 59 | 782 | 46138 | 0 | 0 | SALUDABLE | 2024-01-29 | 2023-12-28
EXI-003911 | Terminal Conduit Emt 40Mm | EXISTENCIA | BP0001 | Bodega de Proyectos RE | MATERIALES | 68 | 0 | 30 | 98 | 674 | 45832 | 0 | 0 | SALUDABLE | 2025-10-02 | 2023-12-28
EXI-004313 | Epp Botin V-Flex V5 Mujer Nobuck Café T-37 | EXISTENCIA | BF0001 | Bodega Fluxsolar | MATERIALES | 1 | 0 | 0 | 1 | 45800 | 45800 | 0 | 0 | SALUDABLE | 2025-08-04 | 2023-12-28
EXI-000934 | Copla Galv Ansi 2 Pulg | EXISTENCIA | BF0008 | Bodega Liquidación - Flux | MATERIALES | 30 | 0 | 0 | 30 | 1525 | 45750 | 0 | 0 | SALUDABLE | 2025-08-04 | 2023-12-28
EXI-007859 | Adaptador De Cable Rango De Aislación 26.0-32.0 Mm Chardon | EXISTENCIA | BF0001 | Bodega Fluxsolar | MATERIALES | 2 | 0 | 0 | 2 | 22849 | 45698 | 0 | 0 | SALUDABLE | 2025-08-04 | 2023-12-28
EXI-006570 | Epp Botin De Seguridad Rojo Hw T-42 | EXISTENCIA | BP0004 | Bodega Ceco EPP | MATERIALES | 1 | 0 | 0 | 1 | 45691 | 45691 | 0 | 0 | SALUDABLE | 2025-08-08 | 2023-12-28
EXI-005871 | Soporte Escalera 4 Polos P/Barra 5X20Mm Hilo M6 | EXISTENCIA | BFT0001 | Bodega Taller de Tableros | MATERIALES | 31 | 0 | 0 | 31 | 1472 | 45632 | 0 | 0 | SALUDABLE | 2023-12-31 | 2023-12-28
EXI-005330 | Epp Primera Capa Mujer T/L | EXISTENCIA | BF0001 | Bodega Fluxsolar | MATERIALES | 7 | 0 | 0 | 7 | 6505 | 45535 | 0 | 0 | SALUDABLE | 2025-06-11 | 2023-12-28
EXI-001518 | Llave Punta De Corona 13 Mm | EXISTENCIA | BF0008 | Bodega Liquidación - Flux | MATERIALES | 9 | 0 | 0 | 9 | 5022 | 45198 | 0 | 0 | SALUDABLE | 2025-05-08 | 2023-12-28
EXI-007602 | Terminal De Camara Pvc Sch 80 1.1/4 Pulg | EXISTENCIA | BF0008 | Bodega Liquidación - Flux | MATERIALES | 40 | 0 | 0 | 40 | 1126 | 45040 | 0 | 0 | SALUDABLE | 2025-09-29 | 2023-12-28
EXI-008930 | Soporte Escalera 4x40 Mm | EXISTENCIA | BFT0001 | Bodega Taller de Tableros | MATERIALES | 11 | 0 | 0 | 11 | 4087 | 44957 | 0 | 0 | SALUDABLE | 2025-09-22 | 2025-01-31
EXI-008783 | Aprieta Terminal Mc4 6Mm | EXISTENCIA | BF0001 | Bodega Fluxsolar | MATERIALES | 1 | 0 | 0 | 1 | 44810 | 44810 | 0 | 0 | SALUDABLE | 2024-12-06 | 2024-12-03
EXI-009378 | Epp Chaleco Geologo Activex Gris/Negro Xr-100 T-Xl Externo | EXISTENCIA | BF0001 | Bodega Fluxsolar | MATERIALES | 3 | 0 | 0 | 3 | 14900 | 44700 | 0 | 0 | SALUDABLE | 2025-09-16 | 2025-07-18
EXI-009421 | Epp Chaleco Geologo Activex Gris/Negro Xr-100 T-S Externo | EXISTENCIA | BF0001 | Bodega Fluxsolar | MATERIALES | 3 | 0 | 0 | 3 | 14900 | 44700 | 0 | 0 | SALUDABLE | 2025-09-16 | 2025-07-31
EXI-003915 | Perno De Anclaje 1/2X4 1/2 10Unid | EXISTENCIA | BF0008 | Bodega Liquidación - Flux | MATERIALES | 109 | 0 | 0 | 109 | 408 | 44472 | 0 | 0 | SALUDABLE | 2025-08-04 | 2023-12-28
EXI-003861 | Epp Guante Blue Long T/M | EXISTENCIA | BF0001 | Bodega Fluxsolar | MATERIALES | 7 | 0 | 0 | 7 | 6290 | 44030 | 0 | 0 | SALUDABLE | 2023-12-31 | 2023-12-28
EXI-000736 | Fusible 10*38 4A 500V | EXISTENCIA | BF0008 | Bodega Liquidación - Flux | MATERIALES | 220 | 0 | 0 | 220 | 200 | 44000 | 0 | 0 | SALUDABLE | 2023-12-31 | 2023-12-28
EXI-007292 | Soplete Gas C/Piezo 200 Prof | EXISTENCIA | BF0001 | Bodega Fluxsolar | MATERIALES | 3 | 3 | 0 | 0 | 14624 | 43872 | 0 | 0 | SALUDABLE | 2025-07-09 | 2023-12-28
EXI-008083 | Tubo Termocontraible Ø25 Rojo (40Mm Aplast) | EXISTENCIA | BF0001 | Bodega Fluxsolar | MATERIALES | 50 | 0 | 0 | 50 | 875 | 43750 | 0 | 0 | SALUDABLE | 2025-08-04 | 2023-12-28
EXI-005500 | Golilla Presion Zn 10Mm | EXISTENCIA | BF0001 | Bodega Fluxsolar | MATERIALES | 1404 | 0 | 0 | 1404 | 31 | 43524 | 0 | 0 | SALUDABLE | 2025-10-02 | 2023-12-28
EXI-002676 | Tornillo Truss Zn P/Br 8-18X1 | EXISTENCIA | BF0008 | Bodega Liquidación - Flux | MATERIALES | 2900 | 0 | 0 | 2900 | 15 | 43500 | 0 | 0 | SALUDABLE | 2023-12-31 | 2023-12-28
EXI-005035 | Tornillo Autop. C/Gol. 12-14 X6 | EXISTENCIA | BF0008 | Bodega Liquidación - Flux | MATERIALES | 200 | 0 | 0 | 200 | 217 | 43400 | 0 | 0 | SALUDABLE | 2023-12-31 | 2023-12-28
EXI-007581 | Terminal De Camara Pvc Sch 80 3/4 Pulg | EXISTENCIA | BF0008 | Bodega Liquidación - Flux | MATERIALES | 59 | 0 | 0 | 59 | 734 | 43306 | 0 | 0 | SALUDABLE | 2024-08-06 | 2023-12-28
EXI-005059 | Tornillo Autop. Hexagonal C/Gol 12X 4 1/2 | EXISTENCIA | BF0008 | Bodega Liquidación - Flux | MATERIALES | 3596 | 0 | 0 | 3596 | 12 | 43152 | 0 | 0 | SALUDABLE | 2024-12-23 | 2023-12-28
EXI-004593 | Salida Caja Pvc Conduit 50Mm | EXISTENCIA | BF0001 | Bodega Fluxsolar | MATERIALES | 132 | 0 | 0 | 132 | 326 | 43032 | 0 | 0 | SALUDABLE | 2025-10-02 | 2023-12-28
EXI-001615 | Repuesto Para Cuchillo Cartonero | EXISTENCIA | BFT0001 | Bodega Taller de Tableros | MATERIALES | 20 | 0 | 0 | 20 | 2147 | 42940 | 0 | 0 | SALUDABLE | 2025-10-02 | 2023-12-28
EXI-004744 | Epp Polera Dryfresh M/L Mujer Gris T-Xl | EXISTENCIA | BF0001 | Bodega Fluxsolar | MATERIALES | 6 | 0 | 5 | 11 | 7154 | 42924 | 0 | 0 | SALUDABLE | 2024-12-11 | 2023-12-28
EXI-005281 | Atornillador Gabinete 1/8 | EXISTENCIA | BFT0001 | Bodega Taller de Tableros | MATERIALES | 12 | 0 | 0 | 12 | 3576 | 42912 | 0 | 0 | SALUDABLE | 2025-07-02 | 2023-12-28
EXI-000577 | Tapa Guardallave | EXISTENCIA | BF0008 | Bodega Liquidación - Flux | MATERIALES | 30 | 0 | 0 | 30 | 1430 | 42900 | 0 | 0 | SALUDABLE | 2023-12-31 | 2023-12-28
EXI-007531 | Conector Recto P/Flexible C/Pvc 90Mm | EXISTENCIA | BF0008 | Bodega Liquidación - Flux | MATERIALES | 4 | 0 | 0 | 4 | 10668 | 42672 | 0 | 0 | SALUDABLE | 2024-04-29 | 2023-12-28
EXI-005705 | Epp Pantalon Mezclilla Activex 14 Oz 100% Algodon - T48 | EXISTENCIA | BF0001 | Bodega Fluxsolar | MATERIALES | 6 | 0 | 0 | 6 | 7100 | 42600 | 0 | 0 | SALUDABLE | 2023-12-31 | 2023-12-28
EXI-003901 | Int. Automatico 2X25A C 6/10Ka, Legrand | EXISTENCIA | BP0001 | Bodega de Proyectos RE | MATERIALES | 2 | 0 | 2 | 4 | 21246 | 42492 | 0 | 0 | SALUDABLE | 2025-10-02 | 2023-12-28
EXI-009260 | Punta Phillips Crossman Ph2 250Mm | EXISTENCIA | BFT0001 | Bodega Taller de Tableros | MATERIALES | 14 | 0 | 0 | 14 | 3031 | 42434 | 0 | 0 | SALUDABLE | 2025-06-18 | 2025-06-05
EXI-009333 | Llave De Torque 27-200 Nm De 1/2 | EXISTENCIA | BFT0001 | Bodega Taller de Tableros | MATERIALES | 1 | 0 | 0 | 1 | 42004 | 42004 | 0 | 0 | SALUDABLE | 2025-07-29 | 2025-06-26
EXI-001437 | Salida Conduit Pvc 32Mm | EXISTENCIA | BF0001 | Bodega Fluxsolar | MATERIALES | 370 | 10 | 0 | 360 | 113 | 41810 | 0 | 0 | SALUDABLE | 2025-10-02 | 2023-12-28
EXI-002055 | Chuzo 1.1/4 X 1.7Mts | EXISTENCIA | BF0008 | Bodega Liquidación - Flux | MATERIALES | 2 | 0 | 0 | 2 | 20903 | 41806 | 0 | 0 | SALUDABLE | 2023-12-31 | 2023-12-28
EXI-009302 | Arc Arandela de resorte 6 (caja de 8.204 unidades) | EXISTENCIA | BF0001 | Bodega Fluxsolar | MATERIALES | 1 | 0 | 0 | 1 | 41650 | 41650 | 0 | 0 | SALUDABLE | 2025-10-01 | 2025-06-19
EXI-006261 | Limitador Sobretension 2P 20Ka Spds T2, Legrand | EXISTENCIA | BFT0001 | Bodega Taller de Tableros | MATERIALES | 1 | 0 | 0 | 1 | 41612 | 41612 | 0 | 0 | SALUDABLE | 2025-10-01 | 2023-12-28
EXI-005204 | Solis Antena S3-Wifi-St | EXISTENCIA | BF0001 | Bodega Fluxsolar | EQUIPOS PRINCIPALES | 1 | 0 | 0 | 1 | 41577 | 41577 | 0 | 0 | SALUDABLE | 2024-06-04 | 2023-12-28
EXI-003519 | Copla Conduit Pvc 32Mm | EXISTENCIA | BF0001 | Bodega Fluxsolar | MATERIALES | 590 | 0 | 0 | 590 | 70 | 41300 | 0 | 0 | SALUDABLE | 2025-08-04 | 2023-12-28
EXI-002435 | Epp Sobre Lente Negro (Antiparra) | EXISTENCIA | BF0001 | Bodega Fluxsolar | MATERIALES | 25 | 0 | 10 | 35 | 1650 | 41250 | 0 | 0 | SALUDABLE | 2025-10-02 | 2023-12-28
EXI-007899 | Hilo Acero G-2 Zincado M10-1.50Mm | EXISTENCIA | BFT0001 | Bodega Taller de Tableros | MATERIALES | 25 | 0 | 0 | 25 | 1650 | 41250 | 0 | 0 | SALUDABLE | 2023-12-31 | 2023-12-28
EXI-003061 | Epp Guante Cabritilla Natural | EXISTENCIA | BF0001 | Bodega Fluxsolar | MATERIALES | 40 | 0 | 0 | 40 | 1030 | 41200 | 0 | 0 | SALUDABLE | 2025-07-22 | 2023-12-28
EXI-003745 | Tornillo De Banco 5 | EXISTENCIA | BF0008 | Bodega Liquidación - Flux | MATERIALES | 1 | 0 | 0 | 1 | 41171 | 41171 | 0 | 0 | SALUDABLE | 2023-12-31 | 2023-12-28
EXI-000660 | Prensa Estopa Pvc Pg-19 | EXISTENCIA | BP0001 | Bodega de Proyectos RE | MATERIALES | 151 | 0 | 434 | 585 | 272 | 41072 | 0 | 0 | SALUDABLE | 2025-10-02 | 2023-12-28
EXI-001727 | Termocontraible 6.0Mm Azul | EXISTENCIA | BF0008 | Bodega Liquidación - Flux | MATERIALES | 119 | 0 | 0 | 119 | 345 | 41055 | 0 | 0 | SALUDABLE | 2024-12-10 | 2023-12-28
EXI-008930 | Soporte Escalera 4x40 Mm | EXISTENCIA | BF0008 | Bodega Liquidación - Flux | MATERIALES | 10 | 0 | 0 | 10 | 4104 | 41040 | 0 | 0 | SALUDABLE | 2025-09-22 | 2025-01-31
EXI-008700 | Epp Botin De Seguridad Rojo Hw T-38 | EXISTENCIA | BF0001 | Bodega Fluxsolar | MATERIALES | 1 | 0 | 0 | 1 | 41000 | 41000 | 0 | 0 | SALUDABLE | 2025-08-08 | 2024-10-10
EXI-008941 | Epp Botin De Seguridad Rojo Hw T-39 | EXISTENCIA | BF0001 | Bodega Fluxsolar | MATERIALES | 1 | 0 | 0 | 1 | 41000 | 41000 | 0 | 0 | SALUDABLE | 2025-08-08 | 2025-02-05
EXI-009137 | Arc - Antena inalámbrica 900 Hz | EXISTENCIA | BF0001 | Bodega Fluxsolar | MATERIALES | 11 | 0 | 0 | 11 | 3726 | 40986 | 0 | 0 | SALUDABLE | 2025-09-26 | 2025-04-17
EXI-008004 | Tornillo Madera Aglomererada 10X3 | EXISTENCIA | BF0008 | Bodega Liquidación - Flux | MATERIALES | 576 | 0 | 0 | 576 | 71 | 40896 | 0 | 0 | SALUDABLE | 2024-12-23 | 2023-12-28
EXI-006738 | Epp Polar De Senderismo Hombre MH100 Talla S | EXISTENCIA | BF0001 | Bodega Fluxsolar | MATERIALES | 3 | 0 | 0 | 3 | 13630 | 40890 | 0 | 0 | SALUDABLE | 2025-06-18 | 2023-12-28
EXI-005351 | Punto Centro Acero 5/16X1/8X5 | EXISTENCIA | BFT0001 | Bodega Taller de Tableros | MATERIALES | 12 | 0 | 0 | 12 | 3404 | 40848 | 0 | 0 | SALUDABLE | 2025-06-16 | 2023-12-28
EXI-000635 | Cable Rz1-K 16 Mm 0.6/1Kv, Negro | EXISTENCIA | BFT0001 | Bodega Taller de Tableros | MATERIALES | 23 | 0 | 50 | 73 | 1774 | 40802 | 0 | 0 | SALUDABLE | 2025-10-02 | 2023-12-28
EXI-001734 | Epp Botiquin De Primeros Auxilios 25 Personas | EXISTENCIA | BF0001 | Bodega Fluxsolar | MATERIALES | 3 | 0 | 0 | 3 | 13600 | 40800 | 0 | 0 | SALUDABLE | 2025-08-04 | 2023-12-28
EXI-006371 | Salida Conduit Pvc 90Mm | EXISTENCIA | BF0008 | Bodega Liquidación - Flux | MATERIALES | 30 | 0 | 0 | 30 | 1358 | 40740 | 0 | 0 | SALUDABLE | 2025-07-29 | 2023-12-28
EXI-002540 | Indicador De Fase | EXISTENCIA | BF0001 | Bodega Fluxsolar | MATERIALES | 1 | 0 | 0 | 1 | 40666 | 40666 | 0 | 0 | SALUDABLE | 2025-08-04 | 2023-12-28
EXI-007436 | Cabeza De Servicio 63Mm | EXISTENCIA | BF0001 | Bodega Fluxsolar | MATERIALES | 9 | 0 | 0 | 9 | 4506 | 40554 | 0 | 0 | SALUDABLE | 2025-10-02 | 2023-12-28
EXI-002103 | Terminal Conduit Pvc 50Mm | EXISTENCIA | BF0001 | Bodega Fluxsolar | MATERIALES | 62 | 0 | 0 | 62 | 649 | 40238 | 0 | 0 | SALUDABLE | 2025-08-04 | 2023-12-28
EXI-007743 | Esparrago Tref 10Mmx0,30M | EXISTENCIA | BF0008 | Bodega Liquidación - Flux | MATERIALES | 94 | 0 | 0 | 94 | 428 | 40232 | 0 | 0 | SALUDABLE | 2025-07-29 | 2023-12-28
EXI-002476 | Pino Seco Cepillado 2X2 3.2Mts | EXISTENCIA | BP0001 | Bodega de Proyectos RE | MATERIALES | 18 | 0 | 19 | 37 | 2228 | 40104 | 0 | 0 | SALUDABLE | 2025-10-02 | 2023-12-28
EXI-006524 | Abrazadera Electrog. Ruc C/Perno 110Mm | EXISTENCIA | BF0008 | Bodega Liquidación - Flux | MATERIALES | 58 | 0 | 0 | 58 | 690 | 40020 | 0 | 0 | SALUDABLE | 2025-09-29 | 2023-12-28
EXI-006084 | Mikrotik U.Fl To Sma Female Pigtail For Lte Cards | EXISTENCIA | BF0008 | Bodega Liquidación - Flux | MATERIALES | 6 | 0 | 0 | 6 | 6654 | 39924 | 0 | 0 | SALUDABLE | 2025-08-04 | 2023-12-28
EXI-004250 | Juego Llaves Torx 9 Pzas | EXISTENCIA | BF0001 | Bodega Fluxsolar | MATERIALES | 4 | 4 | 0 | 0 | 9980 | 39920 | 0 | 0 | SALUDABLE | 2025-08-04 | 2023-12-28
EXI-005434 | Perno Hex 8.8 Zincado M6 1X25 | EXISTENCIA | BF0001 | Bodega Fluxsolar | MATERIALES | 700 | 0 | 0 | 700 | 57 | 39900 | 0 | 0 | SALUDABLE | 2025-10-02 | 2023-12-28
EXI-005017 | Epp Polera Dryfresh M/L Hombre Negro T-S | EXISTENCIA | BF0001 | Bodega Fluxsolar | MATERIALES | 5 | 0 | 0 | 5 | 7977 | 39885 | 0 | 0 | SALUDABLE | 2023-12-31 | 2023-12-28
EXI-002278 | Cable Sftp 4X23 Awg Cat 6A | EXISTENCIA | BP0001 | Bodega de Proyectos RE | MATERIALES | 62 | 0 | 107 | 169 | 639 | 39618 | 0 | 0 | SALUDABLE | 2025-10-14 | 2023-12-28
EXI-008666 | Soporte Inclinado Acero Riel Din 30° Phoenix Contact 1201594 | EXISTENCIA | BF0001 | Bodega Fluxsolar | MATERIALES | 20 | 0 | 0 | 20 | 1976 | 39520 | 0 | 0 | SALUDABLE | 2025-10-02 | 2024-09-24
EXI-002717 | Transformador De Corriente 50/5A | EXISTENCIA | BF0008 | Bodega Liquidación - Flux | MATERIALES | 6 | 0 | 0 | 6 | 6540 | 39240 | 0 | 0 | SALUDABLE | 2025-10-01 | 2023-12-28
EXI-002717 | Transformador De Corriente 50/5A | EXISTENCIA | BFT0001 | Bodega Taller de Tableros | MATERIALES | 6 | 0 | 0 | 6 | 6540 | 39240 | 0 | 0 | SALUDABLE | 2025-10-01 | 2023-12-28
EXI-004082 | Enchufe Hembra Sobre 32A 220V | EXISTENCIA | BFT0001 | Bodega Taller de Tableros | MATERIALES | 8 | 0 | 0 | 8 | 4902 | 39216 | 0 | 0 | SALUDABLE | 2024-12-01 | 2023-12-28
EXI-002630 | Abrazadera Caddy 32Mm | EXISTENCIA | BM0005 | Bodega Móvil 5 | MATERIALES | 200 | 0 | 0 | 200 | 196 | 39200 | 0 | 0 | SALUDABLE | 2025-10-09 | 2023-12-28
EXI-002415 | Tarugo Paloma | EXISTENCIA | BP0001 | Bodega de Proyectos RE | MATERIALES | 700 | 0 | 1465 | 2165 | 56 | 39200 | 0 | 0 | SALUDABLE | 2025-10-02 | 2023-12-28
EXI-001311 | Prensa Paralela Bronce Con Perno Tgm/180-1 | EXISTENCIA | BF0008 | Bodega Liquidación - Flux | MATERIALES | 19 | 0 | 0 | 19 | 2060 | 39140 | 0 | 0 | SALUDABLE | 2024-10-31 | 2023-12-28
EXI-004701 | Diagonal Pletina Galvanizada 32X6X900Mm | EXISTENCIA | BF0008 | Bodega Liquidación - Flux | MATERIALES | 14 | 0 | 0 | 14 | 2792 | 39088 | 0 | 0 | SALUDABLE | 2024-11-15 | 2023-12-28
EXI-003494 | Perno Partido C/Espiga 2Awg-3Awg | EXISTENCIA | BF0008 | Bodega Liquidación - Flux | MATERIALES | 31 | 0 | 0 | 31 | 1259 | 39029 | 0 | 0 | SALUDABLE | 2024-12-23 | 2023-12-28
EXI-007603 | Terminal De Camara Pvc Sch 80 1.1/2 Pulg | EXISTENCIA | BF0008 | Bodega Liquidación - Flux | MATERIALES | 30 | 0 | 0 | 30 | 1296 | 38880 | 0 | 0 | SALUDABLE | 2023-12-31 | 2023-12-28
EXI-007183 | Jgo Llaves P Y C 86081 8 A 17 Mm X Pzs Stanley | EXISTENCIA | BF0008 | Bodega Liquidación - Flux | MATERIALES | 1 | 0 | 0 | 1 | 38650 | 38650 | 0 | 0 | SALUDABLE | 2023-12-31 | 2023-12-28
EXI-003952 | Epp Casco Pro Mta Abs Blanco Full | EXISTENCIA | BP0004 | Bodega Ceco EPP | MATERIALES | 3 | 0 | 1 | 4 | 12840 | 38520 | 0 | 0 | SALUDABLE | 2025-10-09 | 2023-12-28
EXI-003115 | Epp Cinta Antideslizante 5X50 Negro/Amarillo | EXISTENCIA | BF0001 | Bodega Fluxsolar | MATERIALES | 6 | 0 | 0 | 6 | 6402 | 38412 | 0 | 0 | SALUDABLE | 2025-04-02 | 2023-12-28
EXI-005993 | Tensor Grillete Grillete 1/2 X 6'' Galvanizado | EXISTENCIA | BF0001 | Bodega Fluxsolar | MATERIALES | 5 | 0 | 0 | 5 | 7640 | 38200 | 0 | 0 | SALUDABLE | 2025-08-04 | 2023-12-28
EXI-007956 | Epp Deslizador Openwings | EXISTENCIA | BF0001 | Bodega Fluxsolar | MATERIALES | 2 | 0 | 0 | 2 | 19040 | 38080 | 0 | 0 | SALUDABLE | 2025-08-08 | 2023-12-28
EXI-008122 | Golilla Presion Inox A2 8Mm | EXISTENCIA | BF0008 | Bodega Liquidación - Flux | MATERIALES | 2000 | 0 | 0 | 2000 | 19 | 38000 | 0 | 0 | SALUDABLE | 2025-10-13 | 2024-01-09
EXI-002464 | Caja Univiversal C-34 400X300X150 | EXISTENCIA | BF0008 | Bodega Liquidación - Flux | MATERIALES | 2 | 0 | 0 | 2 | 18978 | 37956 | 0 | 0 | SALUDABLE | 2024-12-23 | 2023-12-28
EXI-002419 | Copla Pvc Sch 40 1´´ | EXISTENCIA | BF0008 | Bodega Liquidación - Flux | MATERIALES | 36 | 0 | 0 | 36 | 1053 | 37908 | 0 | 0 | SALUDABLE | 2023-12-31 | 2023-12-28
EXI-007070 | Espuma Pvc Gris 4,8 X 19Mm X 15Mts | EXISTENCIA | BF0001 | Bodega Fluxsolar | MATERIALES | 4 | 0 | 0 | 4 | 9454 | 37816 | 0 | 0 | SALUDABLE | 2025-08-04 | 2023-12-28
EXI-004101 | Int. Automatico 2X32A C 10Ka, Hyundai | EXISTENCIA | BF0008 | Bodega Liquidación - Flux | MATERIALES | 8 | 0 | 0 | 8 | 4721 | 37768 | 0 | 0 | SALUDABLE | 2023-12-31 | 2023-12-28
EXI-001883 | Llave Ajustable 10´´ | EXISTENCIA | BF0001 | Bodega Fluxsolar | MATERIALES | 5 | 0 | 0 | 5 | 7548 | 37740 | 0 | 0 | SALUDABLE | 2025-08-04 | 2023-12-28
EXI-005297 | Epp Guante Antivex Cabritilla Sin Forro Mujer T-L | EXISTENCIA | BF0001 | Bodega Fluxsolar | MATERIALES | 29 | 0 | 0 | 29 | 1300 | 37700 | 0 | 0 | SALUDABLE | 2023-12-31 | 2023-12-28
EXI-001307 | Interruptor Automatico 4X16A C 10Ka, Mitsubishi | EXISTENCIA | BFT0001 | Bodega Taller de Tableros | MATERIALES | 2 | 0 | 0 | 2 | 18766 | 37532 | 0 | 0 | SALUDABLE | 2023-12-31 | 2023-12-28
EXI-002084 | Terminal De Ojo 250 Mcm, 1 Perf 12 | EXISTENCIA | BF0001 | Bodega Fluxsolar | MATERIALES | 30 | 15 | 0 | 15 | 1248 | 37440 | 0 | 0 | SALUDABLE | 2025-10-02 | 2023-12-28
EXI-007326 | Soporte P/Grampa Retencion 45° Muro Poste 13Kn | EXISTENCIA | BF0008 | Bodega Liquidación - Flux | MATERIALES | 8 | 0 | 0 | 8 | 4660 | 37280 | 0 | 0 | SALUDABLE | 2025-09-29 | 2023-12-28
EXI-004204 | Copla Pvc Sch 40 3 | EXISTENCIA | BF0008 | Bodega Liquidación - Flux | MATERIALES | 17 | 0 | 0 | 17 | 2188 | 37196 | 0 | 0 | SALUDABLE | 2025-08-04 | 2023-12-28
EXI-004402 | Ferrules C/Aislacion 1Mm | EXISTENCIA | BF0001 | Bodega Fluxsolar | MATERIALES | 7428 | 0 | 0 | 7428 | 5 | 37140 | 0 | 0 | SALUDABLE | 2025-10-02 | 2023-12-28
EXI-005431 | Perno Hexagonal M8 X 16Mm | EXISTENCIA | BF0001 | Bodega Fluxsolar | MATERIALES | 500 | 0 | 0 | 500 | 74 | 37000 | 0 | 0 | SALUDABLE | 2023-12-31 | 2023-12-28
EXI-007696 | Clavo C/Gol Plastica 2.1/2 | EXISTENCIA | BF0008 | Bodega Liquidación - Flux | MATERIALES | 1000 | 0 | 0 | 1000 | 37 | 37000 | 0 | 0 | SALUDABLE | 2023-12-31 | 2023-12-28
EXI-000710 | Tablero Metalico 500X400X200Mm Ip65 S/ contrapuerta | EXISTENCIA | BFT0001 | Bodega Taller de Tableros | MATERIALES | 1 | 0 | 0 | 1 | 36997 | 36997 | 0 | 0 | SALUDABLE | 2025-08-04 | 2023-12-28
EXI-000532 | Riel Ruc Galv 42X42X2X3000Mm | EXISTENCIA | BP0001 | Bodega de Proyectos RE | MATERIALES | 4 | 0 | 24 | 28 | 9246 | 36984 | 0 | 0 | SALUDABLE | 2025-08-25 | 2023-12-28
EXI-005786 | Aislador Cilindrico 16X30Mm Hilo M6 | EXISTENCIA | BFT0001 | Bodega Taller de Tableros | MATERIALES | 89 | 0 | 0 | 89 | 414 | 36846 | 0 | 0 | SALUDABLE | 2025-08-04 | 2023-12-28
EXI-006786 | Huincha De Medir 5M | EXISTENCIA | BFT0001 | Bodega Taller de Tableros | MATERIALES | 12 | 0 | 0 | 12 | 3051 | 36612 | 0 | 0 | SALUDABLE | 2025-06-09 | 2023-12-28
EXI-008942 | Tubo Flexible Met C/Pvc 32Mm Protección Uv Crompton | EXISTENCIA | BP0001 | Bodega de Proyectos RE | MATERIALES | 30 | 0 | 148 | 178 | 1220 | 36600 | 0 | 0 | SALUDABLE | 2025-10-02 | 2025-02-06
EXI-008074 | Fijación Acp Tipo G P/Rem 4,8 Gr | EXISTENCIA | BF0009 | Bodega Liquidación 2 - Flux | MATERIALES | 97 | 0 | 0 | 97 | 377 | 36569 | 0 | 0 | SALUDABLE | 2025-08-14 | 2023-12-28
EXI-007608 | Disco Corte Delgado Para Metal 4.1/2 X 1Mm | EXISTENCIA | BM0005 | Bodega Móvil 5 | MATERIALES | 120 | 0 | 150 | 270 | 301 | 36120 | 0 | 0 | SALUDABLE | 2025-10-02 | 2023-12-28
EXI-000998 | Tornillo Autoperforante Cab.Hexagonal 1/4 X 2, Con Golilla | EXISTENCIA | BF0001 | Bodega Fluxsolar | MATERIALES | 800 | 0 | 0 | 800 | 45 | 36000 | 0 | 0 | SALUDABLE | 2025-10-02 | 2023-12-28
EXI-005430 | Hilo Acero G-2 Cincado Laminado M8-1.25 X 1 | EXISTENCIA | BFT0001 | Bodega Taller de Tableros | MATERIALES | 40 | 0 | 0 | 40 | 900 | 36000 | 0 | 0 | SALUDABLE | 2025-10-02 | 2023-12-28
EXI-005429 | Perno Hex 8.8 Zincado M6 1X40 | EXISTENCIA | BF0001 | Bodega Fluxsolar | MATERIALES | 600 | 0 | 0 | 600 | 60 | 36000 | 0 | 0 | SALUDABLE | 2023-12-31 | 2023-12-28
EXI-004571 | Epp Polera Cuello Cam. M/L Naranjo Fluor/Azul T-Xxl | EXISTENCIA | BF0001 | Bodega Fluxsolar | MATERIALES | 4 | 0 | 0 | 4 | 8990 | 35960 | 0 | 0 | SALUDABLE | 2024-05-31 | 2023-12-28
EXI-001286 | Tuberia Conduit Pvc 50Mm X 3 Mts | EXISTENCIA | BF0001 | Bodega Fluxsolar | MATERIALES | 20 | 0 | 0 | 20 | 1798 | 35960 | 0 | 0 | SALUDABLE | 2025-10-02 | 2023-12-28
EXI-009493 | Int. Rotatorio Conmutador 40A (Selector) 3 Polos (1-0-2) 40A Pce Merz | EXISTENCIA | BFT0001 | Bodega Taller de Tableros | MATERIALES | 1 | 0 | 0 | 1 | 35932 | 35932 | 0 | 0 | SALUDABLE | 2025-09-05 | 2025-09-02
EXI-009596 | Carro De Carga 250 Kg Bauker | EXISTENCIA | BF0001 | Bodega Fluxsolar | MATERIALES | 1 | 0 | 0 | 1 | 35916 | 35916 | 0 | 0 | SALUDABLE |  | 2025-10-15
EXI-002744 | Broca Sds 25X400 | EXISTENCIA | BF0008 | Bodega Liquidación - Flux | MATERIALES | 1 | 0 | 0 | 1 | 35797 | 35797 | 0 | 0 | SALUDABLE | 2023-12-31 | 2023-12-28
EXI-009310 | Arc Perno m16x30 cantidad 10,9 | EXISTENCIA | BF0001 | Bodega Fluxsolar | MATERIALES | 96 | 0 | 0 | 96 | 372 | 35712 | 0 | 0 | SALUDABLE | 2025-10-01 | 2025-06-19
EXI-009149 | Parka Impermeable Hombre SH500 -10° Negro Talla 2XL | EXISTENCIA | BF0001 | Bodega Fluxsolar | MATERIALES | 1 | 0 | 0 | 1 | 35528 | 35528 | 0 | 0 | SALUDABLE | 2025-04-21 | 2025-04-17
EXI-001731 | Termocontraible 12.0Mm Negro | EXISTENCIA | BF0001 | Bodega Fluxsolar | MATERIALES | 50 | 0 | 0 | 50 | 707 | 35350 | 0 | 0 | SALUDABLE | 2025-10-02 | 2023-12-28
EXI-004718 | Epp Chaqueta De Mezclilla T-50 | EXISTENCIA | BF0001 | Bodega Fluxsolar | MATERIALES | 5 | 0 | 0 | 5 | 7066 | 35330 | 0 | 0 | SALUDABLE | 2024-10-31 | 2023-12-28
EXI-005604 | Int Automatico 2X 10A C 6/10Ka Dx3 | EXISTENCIA | BFT0001 | Bodega Taller de Tableros | MATERIALES | 2 | 0 | 0 | 2 | 17418 | 34836 | 0 | 0 | SALUDABLE | 2023-12-31 | 2023-12-28
EXI-007109 | Bushing Galv 90Mm | EXISTENCIA | BF0008 | Bodega Liquidación - Flux | MATERIALES | 20 | 0 | 0 | 20 | 1738 | 34760 | 0 | 0 | SALUDABLE | 2024-08-31 | 2023-12-28
EXI-000514 | Curva Galv 1 Pulg | EXISTENCIA | BF0008 | Bodega Liquidación - Flux | MATERIALES | 7 | 0 | 0 | 7 | 4949 | 34643 | 0 | 0 | SALUDABLE | 2023-12-31 | 2023-12-28
EXI-008079 | Tubo Termocontraible Ø30 Rojo (48Mm Aplast) | EXISTENCIA | BF0001 | Bodega Fluxsolar | MATERIALES | 23 | 0 | 0 | 23 | 1496 | 34408 | 0 | 0 | SALUDABLE | 2025-10-02 | 2023-12-28
EXI-008077 | Tubo Termocontraible Ø30 Negro (48Mm Aplast) | EXISTENCIA | BF0001 | Bodega Fluxsolar | MATERIALES | 23 | 0 | 0 | 23 | 1496 | 34408 | 0 | 0 | SALUDABLE | 2025-10-02 | 2023-12-28
EXI-007514 | Transformador De Corriente 400/5A Legrand | EXISTENCIA | BF0001 | Bodega Fluxsolar | MATERIALES | 2 | 0 | 0 | 2 | 17194 | 34388 | 0 | 0 | SALUDABLE | 2024-08-12 | 2023-12-28
EXI-000679 | Cable Rv-K Negro 10 Mm 0,6/1Kv | EXISTENCIA | BP0001 | Bodega de Proyectos RE | MATERIALES | 24 | 0 | 91 | 115 | 1424 | 34176 | 0 | 0 | SALUDABLE | 2025-10-14 | 2023-12-28
EXI-007902 | Perno Partido C/Espiga 2Awg-1/0Awg | EXISTENCIA | BF0008 | Bodega Liquidación - Flux | MATERIALES | 20 | 0 | 0 | 20 | 1700 | 34000 | 0 | 0 | SALUDABLE | 2023-12-31 | 2023-12-28
EXI-004681 | Epp Chaleco Activex Naranjo T-M | EXISTENCIA | BF0001 | Bodega Fluxsolar | MATERIALES | 2 | 0 | 6 | 8 | 16894 | 33788 | 0 | 0 | SALUDABLE | 2025-07-23 | 2023-12-28
EXI-009004 | Relé De Protección Contra Sub Y Sobre Tensión Monofásico Y Corriente Contínua DMV1 (110 a 240VAC/DC) | EXISTENCIA | BFT0001 | Bodega Taller de Tableros | MATERIALES | 1 | 0 | 0 | 1 | 33598 | 33598 | 0 | 0 | SALUDABLE | 2025-08-13 | 2025-02-27
EXI-009581 | Omega 650x360x155 Mm 1,5 Mm Espesor Ral 7032 | EXISTENCIA | BP0012 | Bodega de Proyectos Administrativos | MATERIALES | 1 | 0 | 0 | 1 | 33534 | 33534 | 0 | 0 | SALUDABLE |  | 2025-10-02
EXI-004171 | Tapa Dlp Bca 105X50Mm Tira de 2 Mts Legrand | EXISTENCIA | BP0001 | Bodega de Proyectos RE | MATERIALES | 3 | 0 | 7 | 10 | 11044 | 33132 | 0 | 0 | SALUDABLE | 2025-08-04 | 2023-12-28
EXI-005700 | Llave Punta De Corona 30 Mm | EXISTENCIA | BF0008 | Bodega Liquidación - Flux | MATERIALES | 3 | 0 | 0 | 3 | 11033 | 33099 | 0 | 0 | SALUDABLE | 2024-11-18 | 2023-12-28
EXI-002098 | Termocontraible 25.0Mm Negro | EXISTENCIA | BF0001 | Bodega Fluxsolar | MATERIALES | 50 | 0 | 0 | 50 | 660 | 33000 | 0 | 0 | SALUDABLE | 2025-10-02 | 2023-12-28
EXI-000669 | Abrazadera Caddy 11/4 Pulg | EXISTENCIA | BF0008 | Bodega Liquidación - Flux | MATERIALES | 75 | 0 | 0 | 75 | 440 | 33000 | 0 | 0 | SALUDABLE | 2024-12-23 | 2023-12-28
EXI-002098 | Termocontraible 25.0Mm Negro | EXISTENCIA | BF0008 | Bodega Liquidación - Flux | MATERIALES | 50 | 0 | 0 | 50 | 660 | 33000 | 0 | 0 | SALUDABLE | 2025-10-02 | 2023-12-28
EXI-001075 | Prensa Estopa Pvc Pg-16 | EXISTENCIA | BP0001 | Bodega de Proyectos RE | MATERIALES | 151 | 0 | 250 | 401 | 217 | 32767 | 0 | 0 | SALUDABLE | 2025-08-04 | 2023-12-28
EXI-002683 | Terminal Conduit Pvc 90Mm | EXISTENCIA | BF0001 | Bodega Fluxsolar | MATERIALES | 22 | 0 | 0 | 22 | 1478 | 32516 | 0 | 0 | SALUDABLE | 2025-10-02 | 2023-12-28
EXI-008196 | Tapa Lateral Zocalo 710140 Teos/Neo Fondo 400mm 2 Pcs | EXISTENCIA | BFT0001 | Bodega Taller de Tableros | EQUIPOS PRINCIPALES | 4 | 0 | 0 | 4 | 8126 | 32504 | 0 | 0 | SALUDABLE | 2025-03-14 | 2024-01-29
EXI-004561 | Terminal Conduit Pvc Sch 40 2 1/2 | EXISTENCIA | BF0008 | Bodega Liquidación - Flux | MATERIALES | 2 | 0 | 0 | 2 | 16220 | 32440 | 0 | 0 | SALUDABLE | 2023-12-31 | 2023-12-28
EXI-005425 | Hilo Acero G-2 Cincado Laminado M6-1.00 X 1 | EXISTENCIA | BFT0001 | Bodega Taller de Tableros | MATERIALES | 50.5 | 0 | 0 | 50.5 | 642 | 32421 | 0 | 0 | SALUDABLE | 2024-12-23 | 2023-12-28
EXI-006017 | Barra De Cobre De 10X30 (550A) | EXISTENCIA | BF0001 | Bodega Fluxsolar | MATERIALES | 1 | 0 | 0 | 1 | 32396 | 32396 | 0 | 0 | SALUDABLE | 2025-10-01 | 2023-12-28
EXI-003186 | Base Saime Para Regleta Blanca | EXISTENCIA | BF0008 | Bodega Liquidación - Flux | MATERIALES | 50 | 0 | 0 | 50 | 647 | 32350 | 0 | 0 | SALUDABLE | 2023-12-31 | 2023-12-28
EXI-007840 | Llave Bola 1/2 He Bronce | EXISTENCIA | BF0008 | Bodega Liquidación - Flux | MATERIALES | 12 | 0 | 0 | 12 | 2690 | 32280 | 0 | 0 | SALUDABLE | 2023-12-31 | 2023-12-28
EXI-005458 | Transformador De Corriente 500/5A Nucleo Cerrado | EXISTENCIA | BFT0001 | Bodega Taller de Tableros | MATERIALES | 6 | 0 | 0 | 6 | 5358 | 32148 | 0 | 0 | SALUDABLE | 2024-07-02 | 2023-12-28
EXI-005940 | Terminal Cob. Est. C/Corto 1 Perf. 25Mm2 - M10(A) | EXISTENCIA | BF0008 | Bodega Liquidación - Flux | MATERIALES | 91 | 0 | 0 | 91 | 352 | 32032 | 0 | 0 | SALUDABLE | 2024-12-23 | 2023-12-28
EXI-005960 | Termocontraible Ø40 Azul | EXISTENCIA | BF0008 | Bodega Liquidación - Flux | MATERIALES | 13 | 0 | 0 | 13 | 2461 | 31993 | 0 | 0 | SALUDABLE | 2025-10-13 | 2023-12-28
EXI-007908 | Tubo Flexible Met C/Pvc 40Mm | EXISTENCIA | BF0001 | Bodega Fluxsolar | MATERIALES | 10 | 0 | 0 | 10 | 3177 | 31770 | 0 | 0 | SALUDABLE | 2025-08-04 | 2023-12-28
EXI-003937 | Epp Pantalon Activex Gris/Negro T-M Xr-100 | EXISTENCIA | BP0004 | Bodega Ceco EPP | MATERIALES | 2 | 0 | 0 | 2 | 15700 | 31400 | 0 | 0 | SALUDABLE | 2025-10-01 | 2023-12-28
EXI-004253 | Pasta Para Soldar 50Gr | EXISTENCIA | BF0008 | Bodega Liquidación - Flux | MATERIALES | 45 | 0 | 0 | 45 | 694 | 31230 | 0 | 0 | SALUDABLE | 2024-11-18 | 2023-12-28
EXI-007557 | Abrazadera Electrog. Ruc C/Perno 50Mm | EXISTENCIA | BF0008 | Bodega Liquidación - Flux | MATERIALES | 87 | 0 | 0 | 87 | 357 | 31059 | 0 | 0 | SALUDABLE | 2024-12-23 | 2023-12-28
EXI-000957 | Interruptor Diferencial 2Px25A 30Ma, Inmunizado , Nl1 A 070222504Ch | EXISTENCIA | BF0008 | Bodega Liquidación - Flux | MATERIALES | 2 | 0 | 0 | 2 | 15504 | 31008 | 0 | 0 | SALUDABLE | 2023-12-31 | 2023-12-28
EXI-005304 | Caja Organizadora 18 Habitaculos | EXISTENCIA | BFT0001 | Bodega Taller de Tableros | MATERIALES | 5 | 0 | 0 | 5 | 6200 | 31000 | 0 | 0 | SALUDABLE | 2025-08-17 | 2023-12-28
EXI-001743 | Tornillo Autop Fge Stitch Galv#1 1/4-14X7/8 | EXISTENCIA | BF0008 | Bodega Liquidación - Flux | MATERIALES | 1000 | 0 | 0 | 1000 | 31 | 31000 | 0 | 0 | SALUDABLE | 2023-12-31 | 2023-12-28
EXI-004075 | Epp Polar Negro C/Refl Y Logo Hombre T-M | EXISTENCIA | BF0001 | Bodega Fluxsolar | MATERIALES | 2 | 0 | 0 | 2 | 15500 | 31000 | 0 | 0 | SALUDABLE | 2025-10-02 | 2023-12-28
EXI-004239 | Llave Conector Mc4 | EXISTENCIA | BF0008 | Bodega Liquidación - Flux | MATERIALES | 6 | 0 | 0 | 6 | 5160 | 30960 | 0 | 0 | SALUDABLE | 2025-01-06 | 2023-12-28
EXI-005710 | Epp Chaqueta Cuero Soldador T-Xl | EXISTENCIA | BF0001 | Bodega Fluxsolar | MATERIALES | 2 | 0 | 0 | 2 | 15425 | 30850 | 0 | 0 | SALUDABLE | 2025-10-02 | 2023-12-28
EXI-001699 | Interruptor Automatico 2X10 10Ka | EXISTENCIA | BFT0001 | Bodega Taller de Tableros | MATERIALES | 2 | 0 | 0 | 2 | 15353 | 30706 | 0 | 0 | SALUDABLE | 2023-12-31 | 2023-12-28
EXI-001035 | Contr P.P/Tab 80X60Cm Stp01-68 (A) 0705805061 | EXISTENCIA | BF0008 | Bodega Liquidación - Flux | MATERIALES | 1 | 0 | 0 | 1 | 30669 | 30669 | 0 | 0 | SALUDABLE | 2025-02-12 | 2023-12-28
EXI-004047 | Brazalete Porta Credencial Negro | EXISTENCIA | BF0008 | Bodega Liquidación - Flux | MATERIALES | 17 | 0 | 0 | 17 | 1800 | 30600 | 0 | 0 | SALUDABLE | 2023-12-31 | 2023-12-28
EXI-009299 | Arc Arandela plana grande 8 | EXISTENCIA | BF0001 | Bodega Fluxsolar | MATERIALES | 891 | 0 | 0 | 891 | 34 | 30294 | 0 | 0 | SALUDABLE | 2025-10-01 | 2025-06-19
EXI-009159 | Teja Francesa | EXISTENCIA | BF0001 | Bodega Fluxsolar | MATERIALES | 30 | 0 | 0 | 30 | 1000 | 30000 | 0 | 0 | SALUDABLE | 2025-10-02 | 2025-04-22
EXI-009420 | Epp Chaleco Geologo Activex Gris/Negro Xr-100 T-2Xl Externo | EXISTENCIA | BF0001 | Bodega Fluxsolar | MATERIALES | 2 | 0 | 0 | 2 | 14900 | 29800 | 0 | 0 | SALUDABLE | 2025-09-16 | 2025-07-31
EXI-004674 | Epp Pantalon Cargo Classic Executive Mujer T-40 | EXISTENCIA | BF0001 | Bodega Fluxsolar | MATERIALES | 3 | 0 | 0 | 3 | 9923 | 29769 | 0 | 0 | SALUDABLE | 2023-12-31 | 2023-12-28
EXI-005065 | Epp Pantalon Cargo Dama Negro Bols. C/Tapeta T-38 | EXISTENCIA | BF0001 | Bodega Fluxsolar | MATERIALES | 3 | 0 | 0 | 3 | 9920 | 29760 | 0 | 0 | SALUDABLE | 2023-12-31 | 2023-12-28
EXI-005069 | Epp Pantalon Cargo Dama Negro Bols. C/Tapeta T-46 | EXISTENCIA | BF0001 | Bodega Fluxsolar | MATERIALES | 3 | 0 | 0 | 3 | 9920 | 29760 | 0 | 0 | SALUDABLE | 2024-12-11 | 2023-12-28
EXI-003845 | Ferrules C/Aislacion 4Mm | EXISTENCIA | BFT0001 | Bodega Taller de Tableros | MATERIALES | 3700 | 0 | 0 | 3700 | 8 | 29600 | 0 | 0 | SALUDABLE | 2025-08-04 | 2023-12-28
EXI-005682 | Repart Saime Tetra 125A 15P | EXISTENCIA | BFT0001 | Bodega Taller de Tableros | MATERIALES | 2 | 0 | 0 | 2 | 14732 | 29464 | 0 | 0 | SALUDABLE | 2023-12-31 | 2023-12-28
EXI-001911 | Abrazadera Para Cable 3/8 Pulg | EXISTENCIA | BF0001 | Bodega Fluxsolar | MATERIALES | 55 | 0 | 0 | 55 | 535 | 29425 | 0 | 0 | SALUDABLE | 2025-08-11 | 2023-12-28
EXI-007826 | Tornillo Multiuso Dicromatado 6 X 80Mm | EXISTENCIA | BF0008 | Bodega Liquidación - Flux | MATERIALES | 600 | 0 | 0 | 600 | 49 | 29400 | 0 | 0 | SALUDABLE | 2023-12-31 | 2023-12-28
EXI-007968 | Copla Sello Eys 3/4 | EXISTENCIA | BF0001 | Bodega Fluxsolar | MATERIALES | 2 | 0 | 0 | 2 | 14689 | 29378 | 0 | 0 | SALUDABLE | 2025-08-14 | 2023-12-28
EXI-004818 | Broca Metal Hss 12Mm | EXISTENCIA | BP0001 | Bodega de Proyectos RE | MATERIALES | 5 | 0 | 14 | 19 | 5861 | 29305 | 0 | 0 | SALUDABLE | 2025-10-02 | 2023-12-28
EXI-001567 | Martillo Carpintero 16Oz | EXISTENCIA | BFT0001 | Bodega Taller de Tableros | MATERIALES | 5 | 0 | 0 | 5 | 5857 | 29285 | 0 | 0 | SALUDABLE | 2025-06-16 | 2023-12-28
EXI-009107 | Hp Kit De Grapa Final/Intermedia 28-40Mm, Ult Pintado | EXISTENCIA | BP0001 | Bodega de Proyectos RE | MATERIALES | 60 | 0 | 166 | 226 | 487 | 29220 | 0 | 0 | SALUDABLE | 2025-10-02 | 2025-04-08
EXI-002830 | Conector Niq.P/Cab.4 Awg | EXISTENCIA | BP0001 | Bodega de Proyectos RE | MATERIALES | 60 | 0 | 270 | 330 | 483 | 28980 | 0 | 0 | SALUDABLE | 2025-10-02 | 2023-12-28
EXI-003350 | Cinta Embalaje 100Mts | EXISTENCIA | BF0001 | Bodega Fluxsolar | MATERIALES | 13 | 0 | 0 | 13 | 2213 | 28769 | 0 | 0 | SALUDABLE | 2025-04-21 | 2023-12-28
EXI-001490 | Epp Overol Rflectante Rojo | EXISTENCIA | BF0001 | Bodega Fluxsolar | MATERIALES | 7 | 0 | 0 | 7 | 4098 | 28686 | 0 | 0 | SALUDABLE | 2023-12-31 | 2023-12-28
EXI-005610 | Pieza De Adaptacion Poste Pararrayos | EXISTENCIA | BF0008 | Bodega Liquidación - Flux | MATERIALES | 1 | 0 | 0 | 1 | 28660 | 28660 | 0 | 0 | SALUDABLE | 2025-01-17 | 2023-12-28
EXI-003187 | Epp Botin Kx D50 Dielectrico Cafe T-42 | EXISTENCIA | BF0001 | Bodega Fluxsolar | MATERIALES | 2 | 0 | 0 | 2 | 14251 | 28502 | 0 | 0 | SALUDABLE | 2025-08-04 | 2023-12-28
EXI-003489 | Abrazadera Caddy 40Mm | EXISTENCIA | BP0001 | Bodega de Proyectos RE | MATERIALES | 153 | 0 | 84 | 237 | 186 | 28458 | 0 | 0 | SALUDABLE | 2025-10-02 | 2023-12-28
EXI-001571 | Epp Visor Policarbonato | EXISTENCIA | BF0001 | Bodega Fluxsolar | MATERIALES | 27 | 0 | 0 | 27 | 1049 | 28323 | 0 | 0 | SALUDABLE | 2025-10-02 | 2023-12-28
EXI-002046 | Barra Copperweld 5/8 X 1,5 Mts | EXISTENCIA | BP0001 | Bodega de Proyectos RE | MATERIALES | 6 | 0 | 13 | 19 | 4720 | 28320 | 0 | 0 | SALUDABLE | 2025-08-27 | 2023-12-28
EXI-000131 | Equipo Estanco 2 X T8 Policarbonato Para Tubo Led | EXISTENCIA | BF0001 | Bodega Fluxsolar | MATERIALES | 3 | 0 | 0 | 3 | 9423 | 28269 | 0 | 0 | SALUDABLE | 2025-10-02 | 2023-12-28
EXI-003802 | Epp Chaleco Geologo Activex Gris/Negro Xr-100 T-M | EXISTENCIA | BF0001 | Bodega Fluxsolar | MATERIALES | 2 | 0 | 3 | 5 | 14109 | 28218 | 0 | 0 | SALUDABLE | 2025-09-11 | 2023-12-28
EXI-004729 | Epp Overol Activex Poplin Gris C/Refl T-Xl | EXISTENCIA | BF0001 | Bodega Fluxsolar | MATERIALES | 4 | 0 | 0 | 4 | 6990 | 27960 | 0 | 0 | SALUDABLE | 2024-10-31 | 2023-12-28
EXI-000631 | Caja Galvanizada En Caliente 300X200X100 | EXISTENCIA | BF0001 | Bodega Fluxsolar | MATERIALES | 2 | 0 | 0 | 2 | 13875 | 27750 | 0 | 0 | SALUDABLE | 2025-08-04 | 2023-12-28
EXI-000189 | Torn Autotal Ejot Alumo Ace Jt3-6-5,5X50Mm E16/2 | EXISTENCIA | BF0008 | Bodega Liquidación - Flux | MATERIALES | 106 | 0 | 0 | 106 | 261 | 27666 | 0 | 0 | SALUDABLE | 2024-12-10 | 2023-12-28
EXI-004314 | Epp Chaleco Reflectante Naranja | EXISTENCIA | BF0001 | Bodega Fluxsolar | MATERIALES | 12 | 0 | 0 | 12 | 2305 | 27660 | 0 | 0 | SALUDABLE | 2023-12-31 | 2023-12-28
EXI-001086 | Copla Conduit Pvc 50Mm | EXISTENCIA | BF0001 | Bodega Fluxsolar | MATERIALES | 96 | 0 | 0 | 96 | 288 | 27648 | 0 | 0 | SALUDABLE | 2025-10-02 | 2023-12-28
EXI-000058 | Conector Solar Mc4 Par 4-6 Mm | EXISTENCIA | BP0001 | Bodega de Proyectos RE | MATERIALES | 36 | 0 | 166 | 202 | 765 | 27540 | 0 | 0 | SALUDABLE | 2025-10-02 | 2023-12-28
EXI-002017 | Lija Agua 9X11 N°180 | EXISTENCIA | BF0008 | Bodega Liquidación - Flux | MATERIALES | 80 | 0 | 0 | 80 | 341 | 27280 | 0 | 0 | SALUDABLE | 2024-12-23 | 2023-12-28
EXI-001728 | Termocontraible 6.0Mm Negro | EXISTENCIA | BF0001 | Bodega Fluxsolar | MATERIALES | 100 | 0 | 0 | 100 | 272 | 27200 | 0 | 0 | SALUDABLE | 2025-10-02 | 2023-12-28
EXI-008184 | Tablero Sobreponer 4 Circuitos Ip65 | EXISTENCIA | BP0001 | Bodega de Proyectos RE | EQUIPOS PRINCIPALES | 2 | 0 | 3 | 5 | 13596 | 27192 | 0 | 0 | SALUDABLE | 2025-10-03 | 2024-01-25
EXI-008077 | Tubo Termocontraible Ø30 Negro (48Mm Aplast) | EXISTENCIA | BFT0001 | Bodega Taller de Tableros | MATERIALES | 18 | 0 | 0 | 18 | 1496 | 26928 | 0 | 0 | SALUDABLE | 2025-10-02 | 2023-12-28
EXI-009572 | AS, Kit fijación lateral end clamp 30mm pro | EXISTENCIA | BF0001 | Bodega Fluxsolar | MATERIALES | 50 | 0 | 0 | 50 | 531 | 26550 | 0 | 0 | SALUDABLE | 2025-10-01 | 2025-09-26
EXI-009510 | Bidon Plástico De Agua 20 Lts Recargado | EXISTENCIA | BP0001 | Bodega de Proyectos RE | MATERIALES | 6 | 0 | 11 | 17 | 4421 | 26526 | 0 | 0 | SALUDABLE | 2025-10-09 | 2025-09-09
EXI-005291 | Juego Chicharra Y Dados 1/2 | EXISTENCIA | BF0001 | Bodega Fluxsolar | MATERIALES | 1 | 0 | 0 | 1 | 26460 | 26460 | 0 | 0 | SALUDABLE | 2024-11-26 | 2023-12-28
EXI-000138 | Purgador Automatico Con Separador De Aire | EXISTENCIA | BF0008 | Bodega Liquidación - Flux | MATERIALES | 1 | 0 | 0 | 1 | 26373 | 26373 | 0 | 0 | SALUDABLE | 2023-12-31 | 2023-12-28
EXI-005255 | Int. Rotatorio Conmutador 63A (Selector) 3 Polos (1-0-2) | EXISTENCIA | BF0008 | Bodega Liquidación - Flux | MATERIALES | 1 | 0 | 0 | 1 | 26350 | 26350 | 0 | 0 | SALUDABLE | 2025-10-16 | 2023-12-28
EXI-000011 | Conector Solar Phoenix Contact Sunclix Connector (Male +), 1386381 | EXISTENCIA | BF0008 | Bodega Liquidación - Flux | MATERIALES | 10 | 0 | 0 | 10 | 2630 | 26300 | 0 | 0 | SALUDABLE | 2024-08-06 | 2023-12-28
EXI-000010 | Conector Solar Phoenix Contact Sunclix Connector (Female -), 1386384 | EXISTENCIA | BF0009 | Bodega Liquidación 2 - Flux | MATERIALES | 10 | 0 | 0 | 10 | 2630 | 26300 | 0 | 0 | SALUDABLE | 2025-08-14 | 2023-12-28
EXI-000529 | Caja Galvanizada En Caliente 100X100X65Mm | EXISTENCIA | BP0004 | Bodega Ceco EPP | MATERIALES | 8 | 0 | 0 | 8 | 3286 | 26288 | 0 | 0 | SALUDABLE | 2025-08-04 | 2023-12-28
EXI-006073 | Rele Octal 250Vca 8P 10A | EXISTENCIA | BF0001 | Bodega Fluxsolar | MATERIALES | 11 | 0 | 0 | 11 | 2386 | 26246 | 0 | 0 | SALUDABLE | 2024-08-13 | 2023-12-28
EXI-000658 | Cable Rv-K 16Mm 0,6/1Kv | EXISTENCIA | BP0001 | Bodega de Proyectos RE | MATERIALES | 12 | 0 | 50 | 62 | 2182 | 26184 | 0 | 0 | SALUDABLE | 2025-10-02 | 2023-12-28
EXI-002607 | Epp Polaina Descarne (Par) | EXISTENCIA | BF0001 | Bodega Fluxsolar | MATERIALES | 6 | 0 | 0 | 6 | 4350 | 26100 | 0 | 0 | SALUDABLE | 2025-10-02 | 2023-12-28
EXI-003291 | Int. Automatico 1X32A C 10Ka, Hyundai | EXISTENCIA | BFT0001 | Bodega Taller de Tableros | MATERIALES | 17 | 0 | 0 | 17 | 1527 | 25959 | 0 | 0 | SALUDABLE | 2024-12-23 | 2023-12-28
EXI-005347 | Broca Hss 16Mm Reducida | EXISTENCIA | BFT0001 | Bodega Taller de Tableros | MATERIALES | 2 | 0 | 0 | 2 | 12964 | 25928 | 0 | 0 | SALUDABLE | 2025-06-09 | 2023-12-28
EXI-003078 | Lija Al Agua 9X11 N° 150 | EXISTENCIA | BF0008 | Bodega Liquidación - Flux | MATERIALES | 76 | 0 | 0 | 76 | 341 | 25916 | 0 | 0 | SALUDABLE | 2023-12-31 | 2023-12-28
EXI-004500 | Separador Pvc Conduit 40Mm X Via | EXISTENCIA | BF0001 | Bodega Fluxsolar | MATERIALES | 100 | 0 | 0 | 100 | 259 | 25900 | 0 | 0 | SALUDABLE | 2025-10-02 | 2023-12-28
EXI-003394 | Conector Rj-45 Cat6 | EXISTENCIA | BF0001 | Bodega Fluxsolar | MATERIALES | 233 | 0 | 0 | 233 | 111 | 25863 | 0 | 0 | SALUDABLE | 2025-10-02 | 2023-12-28
EXI-004624 | Terminal Camara Pvc Sch 40 1 Pulg | EXISTENCIA | BF0008 | Bodega Liquidación - Flux | MATERIALES | 31 | 0 | 0 | 31 | 834 | 25854 | 0 | 0 | SALUDABLE | 2024-10-04 | 2023-12-28
EXI-000297 | Perno Hexagonal M8 X 45Mm | EXISTENCIA | BF0008 | Bodega Liquidación - Flux | MATERIALES | 99 | 0 | 0 | 99 | 261 | 25839 | 0 | 0 | SALUDABLE | 2024-12-10 | 2023-12-28
EXI-001737 | Epp Collar Cervical Regulable | EXISTENCIA | BF0001 | Bodega Fluxsolar | MATERIALES | 3 | 0 | 0 | 3 | 8610 | 25830 | 0 | 0 | SALUDABLE | 2025-10-02 | 2023-12-28
EXI-006544 | Wan - Clips De Drenaje Solar Para Paneles | EXISTENCIA | BF0008 | Bodega Liquidación - Flux | MATERIALES | 102 | 0 | 0 | 102 | 252 | 25704 | 0 | 0 | SALUDABLE | 2024-12-23 | 2023-12-28
EXI-003185 | Regleta Saime C/Aislación 2X16+8X10 | EXISTENCIA | BF0008 | Bodega Liquidación - Flux | MATERIALES | 12 | 0 | 0 | 12 | 2137 | 25644 | 0 | 0 | SALUDABLE | 2023-12-31 | 2023-12-28
EXI-009334 | Juego De Dados 1/2 De 11 A 24Mm 410 FORCE | EXISTENCIA | BFT0001 | Bodega Taller de Tableros | MATERIALES | 1 | 0 | 0 | 1 | 25644 | 25644 | 0 | 0 | SALUDABLE | 2025-07-09 | 2025-06-26
EXI-001474 | Conector Rj-45 8 Pines (A) | EXISTENCIA | BF0008 | Bodega Liquidación - Flux | MATERIALES | 427 | 0 | 0 | 427 | 60 | 25620 | 0 | 0 | SALUDABLE | 2024-11-25 | 2023-12-28
EXI-002672 | Terminal Galv Emt 25 Mm | EXISTENCIA | BF0001 | Bodega Fluxsolar | MATERIALES | 100 | 0 | 0 | 100 | 256 | 25600 | 0 | 0 | SALUDABLE | 2025-08-04 | 2023-12-28
EXI-004598 | Termocontraible Ø10.0Mm Blanco | EXISTENCIA | BFT0001 | Bodega Taller de Tableros | MATERIALES | 80 | 0 | 0 | 80 | 319 | 25520 | 0 | 0 | SALUDABLE | 2025-10-02 | 2023-12-28
EXI-008616 | Organizador Plastico 370X290X65 Mm Ingco | EXISTENCIA | BF0008 | Bodega Liquidación - Flux | MATERIALES | 3 | 0 | 0 | 3 | 8490 | 25470 | 0 | 0 | SALUDABLE | 2025-01-14 | 2024-08-27
EXI-009571 | AS, Kit fijación central mid clamp 30mm | EXISTENCIA | BF0001 | Bodega Fluxsolar | MATERIALES | 50 | 0 | 0 | 50 | 507 | 25350 | 0 | 0 | SALUDABLE | 2025-10-01 | 2025-09-26
EXI-004740 | Epp Polera Dryfresh M/L Hombre Gris T-Xxl | EXISTENCIA | BF0001 | Bodega Fluxsolar | MATERIALES | 3 | 0 | 40 | 43 | 8450 | 25350 | 0 | 0 | SALUDABLE | 2025-10-01 | 2023-12-28
EXI-001379 | Termocontraible 6.0Mm Blanco | EXISTENCIA | BF0001 | Bodega Fluxsolar | MATERIALES | 150 | 0 | 0 | 150 | 169 | 25350 | 0 | 0 | SALUDABLE | 2025-10-02 | 2023-12-28
EXI-004739 | Epp Polera Dryfresh M/L Hombre Gris T-Xl | EXISTENCIA | BP0004 | Bodega Ceco EPP | MATERIALES | 3 | 0 | 0 | 3 | 8447 | 25341 | 0 | 0 | SALUDABLE | 2025-10-02 | 2023-12-28
EXI-002102 | Epp Guante Nitrilo Concretero | EXISTENCIA | BF0001 | Bodega Fluxsolar | MATERIALES | 30 | 0 | 0 | 30 | 843 | 25290 | 0 | 0 | SALUDABLE | 2025-08-04 | 2023-12-28
EXI-003586 | Señaletica Peligro Pequeña Hoja con 18 stickers | EXISTENCIA | BP0001 | Bodega de Proyectos RE | MATERIALES | 14 | 0 | 22 | 36 | 1802 | 25228 | 0 | 0 | SALUDABLE | 2025-10-02 | 2023-12-28
EXI-006078 | Transformador De Corriente Nucleo Cerrado 60/5A | EXISTENCIA | BFT0001 | Bodega Taller de Tableros | MATERIALES | 6 | 0 | 0 | 6 | 4203 | 25218 | 0 | 0 | SALUDABLE | 2023-12-31 | 2023-12-28
EXI-009074 | Epp Polera Dryfresh M/L Hombre Gris Oscuro Subcontrato T-S | EXISTENCIA | BF0001 | Bodega Fluxsolar | MATERIALES | 3 | 0 | 40 | 43 | 8350 | 25050 | 0 | 0 | SALUDABLE | 2025-09-01 | 2025-03-27
EXI-002563 | Epp Traje Activex Pu Acid Block Naranjo T-M | EXISTENCIA | BF0001 | Bodega Fluxsolar | MATERIALES | 1 | 0 | 0 | 1 | 24995 | 24995 | 0 | 0 | SALUDABLE | 2024-11-15 | 2023-12-28
EXI-004205 | Bushing Galvanizado Ansi 2 1/2 | EXISTENCIA | BF0008 | Bodega Liquidación - Flux | MATERIALES | 23 | 0 | 0 | 23 | 1085 | 24955 | 0 | 0 | SALUDABLE | 2023-12-31 | 2023-12-28
EXI-001572 | Epp Portavisor Para Casco | EXISTENCIA | BF0001 | Bodega Fluxsolar | MATERIALES | 21 | 0 | 0 | 21 | 1183 | 24843 | 0 | 0 | SALUDABLE | 2025-08-04 | 2023-12-28
EXI-002201 | Fusible 10*38 6A | EXISTENCIA | BFT0001 | Bodega Taller de Tableros | MATERIALES | 178 | 0 | 0 | 178 | 139 | 24742 | 0 | 0 | SALUDABLE | 2025-10-02 | 2023-12-28
EXI-006242 | Abrazadera Electrog. Ruc C/Perno 25Mm | EXISTENCIA | BF0008 | Bodega Liquidación - Flux | MATERIALES | 94 | 0 | 0 | 94 | 262 | 24628 | 0 | 0 | SALUDABLE | 2024-12-23 | 2023-12-28
EXI-006280 | Reduccion Galvanizada De 32Mm A 1 | EXISTENCIA | BF0008 | Bodega Liquidación - Flux | MATERIALES | 30 | 0 | 0 | 30 | 819 | 24570 | 0 | 0 | SALUDABLE | 2023-12-31 | 2023-12-28
EXI-008283 | Epp Cinta Antitrauma | EXISTENCIA | BF0001 | Bodega Fluxsolar | MATERIALES | 5 | 0 | 0 | 5 | 4900 | 24500 | 0 | 0 | SALUDABLE | 2024-05-31 | 2024-02-23
EXI-003309 | Copla Conduit Pvc Sch 40 1.1/2 Pulg | EXISTENCIA | BF0008 | Bodega Liquidación - Flux | MATERIALES | 28 | 0 | 0 | 28 | 868 | 24304 | 0 | 0 | SALUDABLE | 2024-08-31 | 2023-12-28
EXI-003687 | Alambre Galvanizado N°22 Rollo 40 Mts | EXISTENCIA | BF0008 | Bodega Liquidación - Flux | MATERIALES | 14 | 0 | 0 | 14 | 1735 | 24290 | 0 | 0 | SALUDABLE | 2023-12-31 | 2023-12-28
EXI-003751 | Alicate Multiuso Stanley 84-223 | EXISTENCIA | BF0008 | Bodega Liquidación - Flux | MATERIALES | 3 | 0 | 0 | 3 | 8093 | 24279 | 0 | 0 | SALUDABLE | 2025-08-06 | 2023-12-28
EXI-003318 | Int. Diferencial 4X25A Clase A 30 Ma, Hyundai | EXISTENCIA | BFT0001 | Bodega Taller de Tableros | MATERIALES | 1 | 0 | 0 | 1 | 24235 | 24235 | 0 | 0 | SALUDABLE | 2023-12-31 | 2023-12-28
EXI-008963 | Ampere Ennergy Cable rojo alimentacion DC (bateria - MCCB) SQ/TW | EXISTENCIA | BF0001 | Bodega Fluxsolar | MATERIALES | 10 | 0 | 0 | 10 | 2423 | 24230 | 0 | 0 | SALUDABLE | 2025-04-30 | 2025-02-11
EXI-008386 | Int. Automatico 3X40A C 6/10Ka, Legrand | EXISTENCIA | BF0001 | Bodega Fluxsolar | MATERIALES | 1 | 0 | 0 | 1 | 24196 | 24196 | 0 | 0 | SALUDABLE | 2025-08-08 | 2024-04-03
EXI-007378 | Electrodo 7018 1/8 X Kg | EXISTENCIA | BF0008 | Bodega Liquidación - Flux | MATERIALES | 5 | 0 | 0 | 5 | 4807 | 24035 | 0 | 0 | SALUDABLE | 2023-12-31 | 2023-12-28
EXI-007870 | Perno Hexagonal G-8.8 Zn 10X16Mm | EXISTENCIA | BF0001 | Bodega Fluxsolar | MATERIALES | 150 | 0 | 0 | 150 | 160 | 24000 | 0 | 0 | SALUDABLE | 2025-08-04 | 2023-12-28
EXI-006103 | Epp Micropolar Azul Marino Mujer T-L | EXISTENCIA | BF0001 | Bodega Fluxsolar | MATERIALES | 3 | 0 | 0 | 3 | 7950 | 23850 | 0 | 0 | SALUDABLE | 2023-12-31 | 2023-12-28
EXI-000938 | Prensa Estopa Pvc Pg-13.5 | EXISTENCIA | BP0001 | Bodega de Proyectos RE | MATERIALES | 80 | 0 | 100 | 180 | 298 | 23840 | 0 | 0 | SALUDABLE | 2025-10-02 | 2023-12-28
EXI-006100 | Epp Micropolar Azul Marino Mujer T-M | EXISTENCIA | BF0001 | Bodega Fluxsolar | MATERIALES | 3 | 0 | 0 | 3 | 7913 | 23739 | 0 | 0 | SALUDABLE | 2024-12-31 | 2023-12-28
EXI-001202 | Riel Din Simétrico Perforado Elect. 1 Mt (Xioran)(A) 1400541221 | EXISTENCIA | BF0008 | Bodega Liquidación - Flux | MATERIALES | 18 | 0 | 0 | 18 | 1316 | 23688 | 0 | 0 | SALUDABLE | 2025-08-04 | 2023-12-28
EXI-002683 | Terminal Conduit Pvc 90Mm | EXISTENCIA | BF0008 | Bodega Liquidación - Flux | MATERIALES | 16 | 0 | 0 | 16 | 1478 | 23648 | 0 | 0 | SALUDABLE | 2025-10-02 | 2023-12-28
EXI-004439 | Epp Pantalon Activex Cargo Gabardina 80/20 Azul UV T-XXL | EXISTENCIA | BF0001 | Bodega Fluxsolar | MATERIALES | 3 | 0 | 0 | 3 | 7857 | 23571 | 0 | 0 | SALUDABLE | 2025-08-04 | 2023-12-28
EXI-009111 | Epp Traje para lluvia Activex Color Naranjo C/Cinta Reflectante T-XL | EXISTENCIA | BF0001 | Bodega Fluxsolar | MATERIALES | 3 | 0 | 0 | 3 | 7800 | 23400 | 0 | 0 | SALUDABLE | 2025-09-22 | 2025-04-10
EXI-009109 | Epp Traje para lluvia Activex Color Naranjo C/Cinta Reflectante T-M | EXISTENCIA | BF0001 | Bodega Fluxsolar | MATERIALES | 3 | 0 | 0 | 3 | 7800 | 23400 | 0 | 0 | SALUDABLE | 2025-10-02 | 2025-04-10
EXI-007827 | Tornillo Multiuso Dicromatado 5 X 50Mm | EXISTENCIA | BF0008 | Bodega Liquidación - Flux | MATERIALES | 600 | 0 | 0 | 600 | 39 | 23400 | 0 | 0 | SALUDABLE | 2023-12-31 | 2023-12-28
EXI-001752 | Cinta Embalaje Transparente 48Mmx40Mts | EXISTENCIA | BF0008 | Bodega Liquidación - Flux | MATERIALES | 44 | 0 | 0 | 44 | 525 | 23100 | 0 | 0 | SALUDABLE | 2023-12-31 | 2023-12-28
EXI-004877 | Combo Con Mango 6 Lbs | EXISTENCIA | BF0008 | Bodega Liquidación - Flux | MATERIALES | 2 | 0 | 0 | 2 | 11493 | 22986 | 0 | 0 | SALUDABLE | 2023-12-31 | 2023-12-28
EXI-004600 | Termocontraible Ø10.0Mm Verde | EXISTENCIA | BFT0001 | Bodega Taller de Tableros | MATERIALES | 50 | 0 | 0 | 50 | 459 | 22950 | 0 | 0 | SALUDABLE | 2025-10-02 | 2023-12-28
EXI-005590 | Epp Traje Activex Pu Acid Block Naranjo T-L | EXISTENCIA | BF0001 | Bodega Fluxsolar | MATERIALES | 1 | 0 | 0 | 1 | 22852 | 22852 | 0 | 0 | SALUDABLE | 2024-12-23 | 2023-12-28
EXI-005309 | Organizador 9Pzas | EXISTENCIA | BF0001 | Bodega Fluxsolar | MATERIALES | 1 | 1 | 0 | 0 | 22808 | 22808 | 0 | 0 | SALUDABLE | 2025-08-04 | 2023-12-28
EXI-005978 | Epp Traje Activex Pu Acid Block Naranjo T-2Xl | EXISTENCIA | BF0001 | Bodega Fluxsolar | MATERIALES | 1 | 0 | 0 | 1 | 22800 | 22800 | 0 | 0 | SALUDABLE | 2025-08-04 | 2023-12-28
EXI-005813 | Terminal Anillo Azul 16/14 Awg. Perf. 6,3Mm. | EXISTENCIA | BF0001 | Bodega Fluxsolar | MATERIALES | 949 | 500 | 0 | 449 | 24 | 22776 | 0 | 0 | SALUDABLE | 2025-08-04 | 2023-12-28
EXI-005836 | Perno Hexagonal M6 X 25Mm | EXISTENCIA | BF0001 | Bodega Fluxsolar | MATERIALES | 500 | 0 | 0 | 500 | 45 | 22500 | 0 | 0 | SALUDABLE | 2025-10-02 | 2023-12-28
EXI-007604 | Copla Pvc Sch 80 1.1/4 Pulg | EXISTENCIA | BF0008 | Bodega Liquidación - Flux | MATERIALES | 35 | 0 | 0 | 35 | 640 | 22400 | 0 | 0 | SALUDABLE | 2023-12-31 | 2023-12-28
EXI-009336 | Tripode Para Nivel Laser Ingco | EXISTENCIA | BFT0001 | Bodega Taller de Tableros | MATERIALES | 1 | 0 | 0 | 1 | 22300 | 22300 | 0 | 0 | SALUDABLE | 2025-07-03 | 2025-06-26
EXI-005591 | Epp Traje Activex Pu Acid Block Naranjo T-Xl | EXISTENCIA | BF0001 | Bodega Fluxsolar | MATERIALES | 1 | 0 | 0 | 1 | 22300 | 22300 | 0 | 0 | SALUDABLE | 2025-04-17 | 2023-12-28
EXI-003410 | Curva Conduit Pvc 40Mm | EXISTENCIA | BF0008 | Bodega Liquidación - Flux | MATERIALES | 50 | 0 | 0 | 50 | 443 | 22150 | 0 | 0 | SALUDABLE | 2024-12-23 | 2023-12-28
EXI-005871 | Soporte Escalera 4 Polos P/Barra 5X20Mm Hilo M6 | EXISTENCIA | BF0001 | Bodega Fluxsolar | MATERIALES | 15 | 0 | 0 | 15 | 1472 | 22080 | 0 | 0 | SALUDABLE | 2023-12-31 | 2023-12-28
EXI-002287 | Golilla Plana Zincada 5/16 | EXISTENCIA | BF0001 | Bodega Fluxsolar | MATERIALES | 2200 | 20 | 0 | 2180 | 10 | 22000 | 0 | 0 | SALUDABLE | 2025-08-04 | 2023-12-28
EXI-008972 | Ampere Energy Ventilador Diam. 120mm | EXISTENCIA | BF0001 | Bodega Fluxsolar | MATERIALES | 10 | 0 | 0 | 10 | 2195 | 21950 | 0 | 0 | SALUDABLE | 2025-04-30 | 2025-02-11
EXI-009151 | Paño Microfibra | EXISTENCIA | BFT0001 | Bodega Taller de Tableros | MATERIALES | 40 | 0 | 0 | 40 | 544 | 21760 | 0 | 0 | SALUDABLE | 2025-04-28 | 2025-04-21
EXI-000811 | Contrapuerta Para Tablero 40X30 | EXISTENCIA | BF0001 | Bodega Fluxsolar | MATERIALES | 2 | 0 | 0 | 2 | 10794 | 21588 | 0 | 0 | SALUDABLE | 2025-10-02 | 2023-12-28
EXI-009390 | Contactor Modular 25A 230V 4Na 16Kw Ac1 Chint | EXISTENCIA | BP0001 | Bodega de Proyectos RE | MATERIALES | 1 | 0 | 0 | 1 | 21581 | 21581 | 0 | 0 | SALUDABLE | 2025-09-16 | 2025-07-23
EXI-004682 | Epp Chaleco Activex Naranjo T-Xl | EXISTENCIA | BP0004 | Bodega Ceco EPP | MATERIALES | 1 | 0 | 0 | 1 | 21500 | 21500 | 0 | 0 | SALUDABLE | 2025-08-04 | 2023-12-28
EXI-003423 | Hp Placa Puesta A Tierra ULT | EXISTENCIA | BP0001 | Bodega de Proyectos RE | MATERIALES | 258 | 0 | 311 | 569 | 83 | 21414 | 0 | 0 | SALUDABLE | 2025-10-02 | 2023-12-28
EXI-001731 | Termocontraible 12.0Mm Negro | EXISTENCIA | BF0008 | Bodega Liquidación - Flux | MATERIALES | 30 | 0 | 0 | 30 | 707 | 21210 | 0 | 0 | SALUDABLE | 2025-10-02 | 2023-12-28
EXI-000606 | Cinta Aislante Pvc Cte 19Mm Roja | EXISTENCIA | BM0005 | Bodega Móvil 5 | MATERIALES | 20 | 0 | 0 | 20 | 1058 | 21160 | 0 | 0 | SALUDABLE | 2025-10-02 | 2023-12-28
EXI-002828 | Conector Niq.P/Cab 6 Awg | EXISTENCIA | BP0001 | Bodega de Proyectos RE | MATERIALES | 60 | 0 | 170 | 230 | 348 | 20880 | 0 | 0 | SALUDABLE | 2025-10-02 | 2023-12-28
EXI-005822 | Tubo Termocontraible Ø20 Blanco (32Mm Aplast) | EXISTENCIA | BFT0001 | Bodega Taller de Tableros | MATERIALES | 13 | 0 | 0 | 13 | 1603 | 20839 | 0 | 0 | SALUDABLE | 2025-08-04 | 2023-12-28
EXI-004015 | Epp Overol Activex Poplin Gris C/Refl T-M | EXISTENCIA | BF0001 | Bodega Fluxsolar | MATERIALES | 4 | 0 | 0 | 4 | 5200 | 20800 | 0 | 0 | SALUDABLE | 2024-10-31 | 2023-12-28
EXI-008625 | Epp Chaleco Geologo Activex Miner Mujer Naranjo T-M | EXISTENCIA | BF0001 | Bodega Fluxsolar | MATERIALES | 1 | 0 | 0 | 1 | 20800 | 20800 | 0 | 0 | SALUDABLE | 2025-08-14 | 2024-09-02
EXI-008857 | Espiral Transparente 7,5-10Mm R-10 Mts | EXISTENCIA | BP0001 | Bodega de Proyectos RE | MATERIALES | 12 | 0 | 26 | 38 | 1726 | 20712 | 0 | 0 | SALUDABLE | 2025-10-02 | 2025-01-15
EXI-005786 | Aislador Cilindrico 16X30Mm Hilo M6 | EXISTENCIA | BF0001 | Bodega Fluxsolar | MATERIALES | 50 | 0 | 0 | 50 | 414 | 20700 | 0 | 0 | SALUDABLE | 2025-08-04 | 2023-12-28
EXI-005569 | Aislador Barril Centro Hex Af=40 Ør=34 H=40Mm, M8 | EXISTENCIA | BF0001 | Bodega Fluxsolar | MATERIALES | 38 | 0 | 0 | 38 | 544 | 20672 | 0 | 0 | SALUDABLE | 2024-05-31 | 2023-12-28
EXI-002097 | Termocontraible 25.0Mm Blanco | EXISTENCIA | BF0008 | Bodega Liquidación - Flux | MATERIALES | 25 | 0 | 0 | 25 | 821 | 20525 | 0 | 0 | SALUDABLE | 2024-12-23 | 2023-12-28
EXI-003272 | Copla Pvc Sch 80 1 Pulg | EXISTENCIA | BF0001 | Bodega Fluxsolar | MATERIALES | 40 | 0 | 0 | 40 | 512 | 20480 | 0 | 0 | SALUDABLE | 2025-10-02 | 2023-12-28
EXI-007184 | Prensa C 10 | EXISTENCIA | BF0008 | Bodega Liquidación - Flux | MATERIALES | 1 | 0 | 0 | 1 | 20411 | 20411 | 0 | 0 | SALUDABLE | 2023-12-31 | 2023-12-28
EXI-007175 | Accesorio De Dlp Angulo Interior para cuerpo de 105x50mm color blanco Legrand | EXISTENCIA | BF0008 | Bodega Liquidación - Flux | MATERIALES | 2 | 0 | 0 | 2 | 10162 | 20324 | 0 | 0 | SALUDABLE | 2025-10-02 | 2023-12-28
EXI-006007 | Cable Rz1-K 4 Mm, Verde | EXISTENCIA | BP0004 | Bodega Ceco EPP | MATERIALES | 30 | 0 | 0 | 30 | 676 | 20280 | 0 | 0 | SALUDABLE | 2025-10-02 | 2023-12-28
EXI-009573 | AS, Kit fijación lateral end clamp 40mm | EXISTENCIA | BF0001 | Bodega Fluxsolar | MATERIALES | 40 | 0 | 0 | 40 | 505 | 20200 | 0 | 0 | SALUDABLE | 2025-10-01 | 2025-09-26
EXI-002842 | Omega Para Tablero 100X260X80Mm | EXISTENCIA | BF0001 | Bodega Fluxsolar | MATERIALES | 3 | 0 | 0 | 3 | 6708 | 20124 | 0 | 0 | SALUDABLE | 2025-08-04 | 2023-12-28
EXI-008623 | Epp Chaleco Geologo Activex Miner Mujer Naranjo T-Xl | EXISTENCIA | BF0001 | Bodega Fluxsolar | MATERIALES | 1 | 0 | 2 | 3 | 20100 | 20100 | 0 | 0 | SALUDABLE | 2025-08-14 | 2024-09-02
EXI-003230 | Epp Amortiguador De Caida Corto | EXISTENCIA | BF0001 | Bodega Fluxsolar | MATERIALES | 3 | 0 | 0 | 3 | 6691 | 20073 | 0 | 0 | SALUDABLE | 2023-12-31 | 2023-12-28
EXI-003208 | Cable Rz1-K 5X35Mm 0.6/1Kv | EXISTENCIA | BF0001 | Bodega Fluxsolar | MATERIALES | 20 | 0 | 0 | 20 | 1000 | 20000 | 0 | 0 | SALUDABLE | 2025-08-04 | 2023-12-28
EXI-008251 | Rele+Base+Brida 27Mm 24DC/4X21 10A Phoenix Contact | EXISTENCIA | BFT0001 | Bodega Taller de Tableros | MATERIALES | 2 | 0 | 0 | 2 | 9989 | 19978 | 0 | 0 | SALUDABLE | 2024-03-13 | 2024-02-13
EXI-006205 | Camara De Registro C/Tapa Pvc Naranjo D=160X25Mm | EXISTENCIA | BP0001 | Bodega de Proyectos RE | MATERIALES | 6 | 0 | 9 | 15 | 3322 | 19932 | 0 | 0 | SALUDABLE | 2025-10-02 | 2023-12-28
EXI-001454 | Termocontraible Ø12Mm Blanco 20Mm Aplastado | EXISTENCIA | BF0001 | Bodega Fluxsolar | MATERIALES | 142 | 0 | 0 | 142 | 140 | 19880 | 0 | 0 | SALUDABLE | 2025-08-04 | 2023-12-28
EXI-004675 | Epp Pantalon Cargo Classic Executive Mujer T-42 | EXISTENCIA | BF0001 | Bodega Fluxsolar | MATERIALES | 2 | 0 | 0 | 2 | 9928 | 19856 | 0 | 0 | SALUDABLE | 2023-12-31 | 2023-12-28
EXI-001293 | Tornillo Autop. C/Gol 12-14 X 3/4 | EXISTENCIA | BF0008 | Bodega Liquidación - Flux | MATERIALES | 900 | 0 | 0 | 900 | 22 | 19800 | 0 | 0 | SALUDABLE | 2023-12-31 | 2023-12-28
EXI-008015 | Tornillo Madera Aglomerada 10X2 | EXISTENCIA | BF0008 | Bodega Liquidación - Flux | MATERIALES | 402 | 0 | 0 | 402 | 49 | 19698 | 0 | 0 | SALUDABLE | 2024-12-01 | 2023-12-28
EXI-004976 | Juego De Destornilladores De Golpe 5Pzas | EXISTENCIA | BF0008 | Bodega Liquidación - Flux | MATERIALES | 2 | 0 | 0 | 2 | 9732 | 19464 | 0 | 0 | SALUDABLE | 2025-08-01 | 2023-12-28
EXI-003904 | Int. Diferencial 2X40A Clase Ac 30Ma, Legrand | EXISTENCIA | BFT0001 | Bodega Taller de Tableros | MATERIALES | 1 | 0 | 0 | 1 | 19455 | 19455 | 0 | 0 | SALUDABLE | 2023-12-31 | 2023-12-28
EXI-008076 | Tubo Termocontraible Ø30 Azul (48Mm Aplast) | EXISTENCIA | BF0001 | Bodega Fluxsolar | MATERIALES | 13 | 0 | 0 | 13 | 1496 | 19448 | 0 | 0 | SALUDABLE | 2025-07-11 | 2023-12-28
EXI-001912 | Guardacabo 3/8 | EXISTENCIA | BF0001 | Bodega Fluxsolar | MATERIALES | 72 | 6 | 0 | 66 | 269 | 19368 | 0 | 0 | SALUDABLE | 2025-08-11 | 2023-12-28
EXI-000564 | Cinta Aislante Pvc Cte 19Mm Verde | EXISTENCIA | BM0005 | Bodega Móvil 5 | MATERIALES | 20 | 0 | 0 | 20 | 968 | 19360 | 0 | 0 | SALUDABLE | 2025-09-11 | 2023-12-28
EXI-005349 | Diluyente Duco 1Lt | EXISTENCIA | BF0008 | Bodega Liquidación - Flux | MATERIALES | 7 | 0 | 0 | 7 | 2759 | 19313 | 0 | 0 | SALUDABLE | 2024-08-08 | 2023-12-28
EXI-009297 | Arc Perno M8x60 | EXISTENCIA | BF0001 | Bodega Fluxsolar | MATERIALES | 143 | 0 | 0 | 143 | 135 | 19305 | 0 | 0 | SALUDABLE | 2025-10-01 | 2025-06-19
EXI-001674 | Epp Lente De Seguridad Claro Activex | EXISTENCIA | BP0002 | Bodega de Proyectos CI VDI | MATERIALES | 10 | 0 | 0 | 10 | 1930 | 19300 | 0 | 0 | SALUDABLE | 2025-10-02 | 2023-12-28
EXI-001749 | Epp Lente De Seguridad Oscuro Activex | EXISTENCIA | BP0004 | Bodega Ceco EPP | MATERIALES | 10 | 0 | 0 | 10 | 1930 | 19300 | 0 | 0 | SALUDABLE | 2025-10-02 | 2023-12-28
EXI-001749 | Epp Lente De Seguridad Oscuro Activex | EXISTENCIA | BP0002 | Bodega de Proyectos CI VDI | MATERIALES | 10 | 0 | 0 | 10 | 1930 | 19300 | 0 | 0 | SALUDABLE | 2025-10-02 | 2023-12-28
EXI-001002 | Tapa Final/End Boar D-Juk4/10 0722717016 | EXISTENCIA | BF0008 | Bodega Liquidación - Flux | MATERIALES | 178 | 0 | 0 | 178 | 108 | 19224 | 0 | 0 | SALUDABLE | 2025-08-29 | 2023-12-28
EXI-000472 | Ampolleta Led Vela 5W E27 Calida | EXISTENCIA | BF0008 | Bodega Liquidación - Flux | MATERIALES | 20 | 0 | 0 | 20 | 961 | 19220 | 0 | 0 | SALUDABLE | 2023-12-31 | 2023-12-28
EXI-005427 | Perno Cocina Metrico Binding Zinc 6X12Mm | EXISTENCIA | BF0001 | Bodega Fluxsolar | MATERIALES | 600 | 0 | 0 | 600 | 32 | 19200 | 0 | 0 | SALUDABLE | 2025-10-02 | 2023-12-28
EXI-000666 | Tuerca Galv. 1.1/4 Pulg | EXISTENCIA | BF0008 | Bodega Liquidación - Flux | MATERIALES | 50 | 0 | 0 | 50 | 383 | 19150 | 0 | 0 | SALUDABLE | 2023-12-31 | 2023-12-28
EXI-000563 | Cinta Aislante Pvc Cte 19Mm Blanco | EXISTENCIA | BM0005 | Bodega Móvil 5 | MATERIALES | 20 | 0 | 0 | 20 | 956 | 19120 | 0 | 0 | SALUDABLE | 2025-10-13 | 2023-12-28
EXI-003337 | Copla Conduit Pvc 4 Pulg | EXISTENCIA | BF0008 | Bodega Liquidación - Flux | MATERIALES | 16 | 0 | 0 | 16 | 1192 | 19072 | 0 | 0 | SALUDABLE | 2024-12-23 | 2023-12-28
EXI-000610 | Terminal De Ojo Cobre Est. Corto 6Mm 1 Perf. 8Mm. | EXISTENCIA | BF0001 | Bodega Fluxsolar | MATERIALES | 169 | 0 | 0 | 169 | 112 | 18928 | 0 | 0 | SALUDABLE | 2025-10-02 | 2023-12-28
EXI-004400 | Cable H07Z1-K 10Mm Rojo | EXISTENCIA | BF0001 | Bodega Fluxsolar | MATERIALES | 16 | 178 | 0 | -162 | 1181 | 18896 | 0 | 0 | SALUDABLE | 2025-10-02 | 2023-12-28
EXI-000530 | Caja Pre Galvanizada 200X200X100Mm B-22 Sin Ko | EXISTENCIA | BP0001 | Bodega de Proyectos RE | MATERIALES | 3 | 0 | 20 | 23 | 6295 | 18885 | 0 | 0 | SALUDABLE | 2025-10-02 | 2023-12-28
EXI-009286 | Termocontraible Ø80 (130Mm) Blanco | EXISTENCIA | BFT0001 | Bodega Taller de Tableros | MATERIALES | 5 | 0 | 0 | 5 | 3772 | 18860 | 0 | 0 | SALUDABLE | 2025-06-18 | 2025-06-17
EXI-004623 | Terminal Camara Pvc Sch 40 1 1/2 Pulg | EXISTENCIA | BF0008 | Bodega Liquidación - Flux | MATERIALES | 16 | 0 | 0 | 16 | 1176 | 18816 | 0 | 0 | SALUDABLE | 2024-12-01 | 2023-12-28
EXI-004870 | Curva Pvc Sch 80 Conduit 3/4 | EXISTENCIA | BF0008 | Bodega Liquidación - Flux | MATERIALES | 30 | 0 | 0 | 30 | 625 | 18750 | 0 | 0 | SALUDABLE | 2024-08-06 | 2023-12-28
EXI-004407 | Ferrules C/Aislación 35Mm | EXISTENCIA | BF0001 | Bodega Fluxsolar | MATERIALES | 325 | 0 | 0 | 325 | 57 | 18525 | 0 | 0 | SALUDABLE | 2025-10-02 | 2023-12-28
EXI-007365 | Cargador Micro Usb 2.0 A Carga Normal C/Cable 1M | EXISTENCIA | BF0008 | Bodega Liquidación - Flux | MATERIALES | 10 | 0 | 0 | 10 | 1849 | 18490 | 0 | 0 | SALUDABLE | 2023-12-31 | 2023-12-28
EXI-004560 | Abrazadera Caddy 2 1/2 | EXISTENCIA | BF0008 | Bodega Liquidación - Flux | MATERIALES | 78 | 0 | 0 | 78 | 237 | 18486 | 0 | 0 | SALUDABLE | 2025-08-04 | 2023-12-28
EXI-004516 | Int. Automatico 1X40A C 10Ka, Legrand | EXISTENCIA | BP0001 | Bodega de Proyectos RE | MATERIALES | 3 | 0 | 9 | 12 | 6159 | 18477 | 0 | 0 | SALUDABLE | 2025-10-02 | 2023-12-28
EXI-001573 | Balon De Gas Desechable | EXISTENCIA | BM0005 | Bodega Móvil 5 | MATERIALES | 10 | 0 | 0 | 10 | 1847 | 18470 | 0 | 0 | SALUDABLE | 2025-04-11 | 2023-12-28
EXI-007502 | Terminal De Cobre Estañado 120Mm | EXISTENCIA | BF0008 | Bodega Liquidación - Flux | MATERIALES | 9 | 0 | 0 | 9 | 2050 | 18450 | 0 | 0 | SALUDABLE | 2023-12-31 | 2023-12-28
EXI-005186 | Epp Chaleco Activex Naranjo T-L | EXISTENCIA | BP0004 | Bodega Ceco EPP | MATERIALES | 1 | 0 | 0 | 1 | 18439 | 18439 | 0 | 0 | SALUDABLE | 2025-07-23 | 2023-12-28
EXI-004375 | Llave Ajustable 6 | EXISTENCIA | BF0001 | Bodega Fluxsolar | MATERIALES | 5 | 3 | 0 | 2 | 3683 | 18415 | 0 | 0 | SALUDABLE | 2025-05-08 | 2023-12-28
EXI-008942 | Tubo Flexible Met C/Pvc 32Mm Protección Uv Crompton | EXISTENCIA | BP0004 | Bodega Ceco EPP | MATERIALES | 15 | 0 | 0 | 15 | 1220 | 18300 | 0 | 0 | SALUDABLE | 2025-10-02 | 2025-02-06
EXI-007936 | Int. Automatico 4X40A C 10Ka, Mitsubishi | EXISTENCIA | BF0008 | Bodega Liquidación - Flux | MATERIALES | 1 | 0 | 0 | 1 | 18089 | 18089 | 0 | 0 | SALUDABLE | 2024-12-23 | 2023-12-28
EXI-000363 | Ferrules C/Aislacion 2.5Mm | EXISTENCIA | BFT0001 | Bodega Taller de Tableros | MATERIALES | 3010 | 0 | 2 | 3012 | 6 | 18060 | 0 | 0 | SALUDABLE | 2025-09-08 | 2023-12-28
EXI-001462 | Transformador De Corriente 80/5A | EXISTENCIA | BF0008 | Bodega Liquidación - Flux | MATERIALES | 2 | 0 | 0 | 2 | 9001 | 18002 | 0 | 0 | SALUDABLE | 2023-12-31 | 2023-12-28
EXI-002848 | Tuberia Conduit Galvanizada 32Mm X 3 Mts | EXISTENCIA | BP0004 | Bodega Ceco EPP | MATERIALES | 2 | 0 | 0 | 2 | 9000 | 18000 | 0 | 0 | SALUDABLE | 2025-10-02 | 2023-12-28
EXI-000781 | Curva Galv Ansi 11/4 Pulg | EXISTENCIA | BF0008 | Bodega Liquidación - Flux | MATERIALES | 4 | 0 | 0 | 4 | 4497 | 17988 | 0 | 0 | SALUDABLE | 2023-12-31 | 2023-12-28
EXI-008079 | Tubo Termocontraible Ø30 Rojo (48Mm Aplast) | EXISTENCIA | BFT0001 | Bodega Taller de Tableros | MATERIALES | 12 | 0 | 0 | 12 | 1496 | 17952 | 0 | 0 | SALUDABLE | 2025-10-02 | 2023-12-28
EXI-003417 | Hp Conector Perfil Ult | EXISTENCIA | BP0001 | Bodega de Proyectos RE | MATERIALES | 24 | 0 | 32 | 56 | 743 | 17832 | 0 | 0 | SALUDABLE | 2025-10-02 | 2023-12-28
EXI-008684 | Hp Earthing Lug Accessories Carozzi | EXISTENCIA | BF0006 | Bodega de Importaciones | MATERIALES | 56 | 0 | 0 | 56 | 316 | 17696 | 0 | 0 | SALUDABLE | 2025-10-01 | 2024-10-03
EXI-005979 | Cabeza De Servicio 2 1/2 | EXISTENCIA | BF0001 | Bodega Fluxsolar | MATERIALES | 1 | 0 | 0 | 1 | 17668 | 17668 | 0 | 0 | SALUDABLE | 2025-08-04 | 2023-12-28
EXI-004403 | Ferrules C/Aislacion 1.5Mm | EXISTENCIA | BFT0001 | Bodega Taller de Tableros | MATERIALES | 3533 | 0 | 0 | 3533 | 5 | 17665 | 0 | 0 | SALUDABLE | 2025-09-08 | 2023-12-28
EXI-005006 | Int. Automatico 3X40A C 10Ka, Hyundai | EXISTENCIA | BFT0001 | Bodega Taller de Tableros | MATERIALES | 2 | 0 | 0 | 2 | 8800 | 17600 | 0 | 0 | SALUDABLE | 2023-12-31 | 2023-12-28
EXI-002029 | Broca Hss 10Mm | EXISTENCIA | BP0001 | Bodega de Proyectos RE | MATERIALES | 5 | 0 | 16 | 21 | 3518 | 17590 | 0 | 0 | SALUDABLE | 2025-10-02 | 2023-12-28
EXI-004264 | Pinza Pelacables 12-4Awg / 4-28Mm | EXISTENCIA | BF0008 | Bodega Liquidación - Flux | MATERIALES | 3 | 0 | 0 | 3 | 5845 | 17535 | 0 | 0 | SALUDABLE | 2023-12-31 | 2023-12-28
EXI-004857 | Tarugo Clavo Ph 8 X 140 | EXISTENCIA | BF0001 | Bodega Fluxsolar | MATERIALES | 100 | 0 | 0 | 100 | 175 | 17500 | 0 | 0 | SALUDABLE | 2025-10-02 | 2023-12-28
EXI-008284 | Resistencia Calefactora 60W 120-250 VAC/DC | EXISTENCIA | BFT0001 | Bodega Taller de Tableros | MATERIALES | 1 | 0 | 0 | 1 | 17500 | 17500 | 0 | 0 | SALUDABLE | 2025-06-10 | 2024-02-27
EXI-001068 | Abrazadera Caddy 2 Pulg | EXISTENCIA | BF0001 | Bodega Fluxsolar | MATERIALES | 48 | 0 | 0 | 48 | 364 | 17472 | 0 | 0 | SALUDABLE | 2025-10-02 | 2023-12-28
EXI-006518 | Base De Montaje Para Baliza De 100Mm Swp125 | EXISTENCIA | BF0008 | Bodega Liquidación - Flux | MATERIALES | 3 | 0 | 0 | 3 | 5783 | 17349 | 0 | 0 | SALUDABLE | 2023-12-31 | 2023-12-28
EXI-007420 | Terminal De Ojo 2,5Mm, 1 Perf | EXISTENCIA | BF0008 | Bodega Liquidación - Flux | MATERIALES | 596 | 0 | 0 | 596 | 29 | 17284 | 0 | 0 | SALUDABLE | 2025-08-29 | 2023-12-28
EXI-002023 | Espuma de Poliuretano Sika Boom 750 mL | EXISTENCIA | BF0001 | Bodega Fluxsolar | MATERIALES | 3 | 3 | 0 | 0 | 5754 | 17262 | 0 | 0 | SALUDABLE | 2024-12-23 | 2023-12-28
EXI-007407 | Regleta Aislada Verde 6 Puntos | EXISTENCIA | BFT0001 | Bodega Taller de Tableros | MATERIALES | 26 | 0 | 0 | 26 | 663 | 17238 | 0 | 0 | SALUDABLE | 2024-01-29 | 2023-12-28
EXI-005019 | Epp Polera Dryfresh M/L Hombre Negro T-L | EXISTENCIA | BP0004 | Bodega Ceco EPP | MATERIALES | 2 | 0 | 0 | 2 | 8450 | 16900 | 0 | 0 | SALUDABLE | 2025-07-09 | 2023-12-28
EXI-004737 | Epp Polera Dryfresh M/L Hombre Gris T-M | EXISTENCIA | BP0004 | Bodega Ceco EPP | MATERIALES | 2 | 0 | 0 | 2 | 8445 | 16890 | 0 | 0 | SALUDABLE | 2025-09-01 | 2023-12-28
EXI-003248 | Laucha Fibra 4.5Mm X 30 Mts | EXISTENCIA | BF0001 | Bodega Fluxsolar | MATERIALES | 1 | 1 | 0 | 0 | 16888 | 16888 | 0 | 0 | SALUDABLE | 2025-05-09 | 2023-12-28
EXI-001570 | Broca Hss M35 8Mm | EXISTENCIA | BF0008 | Bodega Liquidación - Flux | MATERIALES | 7 | 0 | 0 | 7 | 2406 | 16842 | 0 | 0 | SALUDABLE | 2025-08-04 | 2023-12-28
EXI-003311 | Conector Recto P/Flexible C/Pvc 32Mm He | EXISTENCIA | BP0004 | Bodega Ceco EPP | MATERIALES | 14 | 0 | 0 | 14 | 1196 | 16744 | 0 | 0 | SALUDABLE | 2025-10-07 | 2023-12-28
EXI-006105 | Epp Micropolar Azul Marino Hombre T-M | EXISTENCIA | BF0001 | Bodega Fluxsolar | MATERIALES | 2 | 0 | 0 | 2 | 8318 | 16636 | 0 | 0 | SALUDABLE | 2023-12-31 | 2023-12-28
EXI-006204 | Cable Rv-K 5X4 Mm 0.6/1Kv | EXISTENCIA | BF0001 | Bodega Fluxsolar | MATERIALES | 7 | 0 | 0 | 7 | 2367 | 16569 | 0 | 0 | SALUDABLE | 2025-08-04 | 2023-12-28
EXI-000338 | Golilla Plana De Fierro Zincada 1/4 | EXISTENCIA | BF0008 | Bodega Liquidación - Flux | MATERIALES | 1500 | 0 | 0 | 1500 | 11 | 16500 | 0 | 0 | SALUDABLE | 2024-12-23 | 2023-12-28
EXI-007050 | Tapa Pvc Gris 60 Bekaert | EXISTENCIA | BF0008 | Bodega Liquidación - Flux | MATERIALES | 45 | 0 | 0 | 45 | 366 | 16470 | 0 | 0 | SALUDABLE | 2025-07-29 | 2023-12-28
EXI-005573 | Cable Rv-K 1X 2 Awg 1Kv Ng 90Ø | EXISTENCIA | BFT0001 | Bodega Taller de Tableros | MATERIALES | 5 | 0 | 0 | 5 | 3262 | 16310 | 0 | 0 | SALUDABLE | 2025-10-02 | 2023-12-28
EXI-002320 | Alambre Galvanizado N18 X Kg | EXISTENCIA | BF0009 | Bodega Liquidación 2 - Flux | MATERIALES | 3 | 0 | 0 | 3 | 5415 | 16245 | 0 | 0 | SALUDABLE | 2025-08-06 | 2023-12-28
EXI-003922 | Tuerca C/Resorte Para Riel 42X42Mm 1/2 Galv | EXISTENCIA | BF0008 | Bodega Liquidación - Flux | MATERIALES | 55 | 0 | 0 | 55 | 295 | 16225 | 0 | 0 | SALUDABLE | 2025-07-29 | 2023-12-28
EXI-003043 | Alicate Picoloro 9-10 | EXISTENCIA | BF0001 | Bodega Fluxsolar | MATERIALES | 3 | 1 | 0 | 2 | 5390 | 16170 | 0 | 0 | SALUDABLE | 2025-05-14 | 2023-12-28
EXI-004482 | Tuerca M6 Zincada | EXISTENCIA | BF0001 | Bodega Fluxsolar | MATERIALES | 1468 | 20 | 0 | 1448 | 11 | 16148 | 0 | 0 | SALUDABLE | 2025-10-02 | 2023-12-28
EXI-006102 | Epp Micropolar Azul Marino Mujer T-Xl | EXISTENCIA | BF0001 | Bodega Fluxsolar | MATERIALES | 2 | 0 | 0 | 2 | 8043 | 16086 | 0 | 0 | SALUDABLE | 2024-11-18 | 2023-12-28
EXI-003376 | Epp Pulverizador 1 Lts | EXISTENCIA | BF0001 | Bodega Fluxsolar | MATERIALES | 7 | 0 | 0 | 7 | 2298 | 16086 | 0 | 0 | SALUDABLE | 2024-11-25 | 2023-12-28
EXI-004524 | Cable Solar Rojo 4Mm2 | EXISTENCIA | BP0004 | Bodega Ceco EPP | MATERIALES | 30 | 0 | 0 | 30 | 536 | 16080 | 0 | 0 | SALUDABLE | 2025-10-15 | 2023-12-28
EXI-004599 | Termocontraible Ø10.0Mm Rojo | EXISTENCIA | BFT0001 | Bodega Taller de Tableros | MATERIALES | 50 | 0 | 0 | 50 | 321 | 16050 | 0 | 0 | SALUDABLE | 2025-10-02 | 2023-12-28
EXI-007289 | Remachadora Profesionaltruper | EXISTENCIA | BF0008 | Bodega Liquidación - Flux | MATERIALES | 2 | 0 | 0 | 2 | 8016 | 16032 | 0 | 0 | SALUDABLE | 2023-12-31 | 2023-12-28
EXI-003880 | Curva Pvc Sch 40 1.1/4 | EXISTENCIA | BF0001 | Bodega Fluxsolar | MATERIALES | 13 | 0 | 0 | 13 | 1228 | 15964 | 0 | 0 | SALUDABLE | 2025-08-04 | 2023-12-28
EXI-002201 | Fusible 10*38 6A | EXISTENCIA | BF0001 | Bodega Fluxsolar | MATERIALES | 134 | 10 | 0 | 124 | 119 | 15946 | 0 | 0 | SALUDABLE | 2025-10-02 | 2023-12-28
EXI-004523 | Cable Solar Negro 4Mm2 | EXISTENCIA | BP0004 | Bodega Ceco EPP | MATERIALES | 30 | 0 | 0 | 30 | 530 | 15900 | 0 | 0 | SALUDABLE | 2025-10-15 | 2023-12-28
EXI-003381 | Contratuerca Galv. 1.1/2 | EXISTENCIA | BF0008 | Bodega Liquidación - Flux | MATERIALES | 43 | 0 | 0 | 43 | 366 | 15738 | 0 | 0 | SALUDABLE | 2023-12-31 | 2023-12-28
EXI-008833 | Espuma Poliuretano Expansiva 750 Ml Rex | EXISTENCIA | BF0001 | Bodega Fluxsolar | MATERIALES | 4 | 0 | 0 | 4 | 3920 | 15680 | 0 | 0 | SALUDABLE | 2025-01-14 | 2025-01-10
EXI-005465 | Adaptador Magic P/Riel 1Mod E80Am | EXISTENCIA | BF0001 | Bodega Fluxsolar | MATERIALES | 6 | 3 | 0 | 3 | 2612 | 15672 | 0 | 0 | SALUDABLE | 2024-12-06 | 2023-12-28
EXI-005151 | Epp Polar Negro C/Refl Y Logo Mujer T-S | EXISTENCIA | BF0001 | Bodega Fluxsolar | MATERIALES | 1 | 0 | 0 | 1 | 15661 | 15661 | 0 | 0 | SALUDABLE | 2025-08-04 | 2023-12-28
EXI-004016 | Epp Overol Activex Poplin Gris C/Refl T-L | EXISTENCIA | BF0001 | Bodega Fluxsolar | MATERIALES | 3 | 0 | 0 | 3 | 5200 | 15600 | 0 | 0 | SALUDABLE | 2023-12-31 | 2023-12-28
EXI-009110 | Epp Traje para lluvia Activex Color Naranjo C/Cinta Reflectante T-L | EXISTENCIA | BF0001 | Bodega Fluxsolar | MATERIALES | 2 | 0 | 0 | 2 | 7800 | 15600 | 0 | 0 | SALUDABLE | 2025-09-22 | 2025-04-10
EXI-007810 | Perno Hex 8.8 Zincado M6 1X30 | EXISTENCIA | BF0001 | Bodega Fluxsolar | MATERIALES | 398 | 0 | 0 | 398 | 39 | 15522 | 0 | 0 | SALUDABLE | 2025-08-04 | 2023-12-28
EXI-005639 | Llave Stillson 14 | EXISTENCIA | BF0001 | Bodega Fluxsolar | MATERIALES | 2 | 0 | 0 | 2 | 7696 | 15392 | 0 | 0 | SALUDABLE | 2025-08-04 | 2023-12-28
EXI-007423 | Terminal De Ojo 1,5Mm, 1 Perf | EXISTENCIA | BF0008 | Bodega Liquidación - Flux | MATERIALES | 900 | 0 | 0 | 900 | 17 | 15300 | 0 | 0 | SALUDABLE | 2025-08-04 | 2023-12-28
EXI-004032 | Soldadura Exotermica 115G Formato Plus | EXISTENCIA | BF0008 | Bodega Liquidación - Flux | MATERIALES | 4 | 0 | 0 | 4 | 3801 | 15204 | 0 | 0 | SALUDABLE | 2024-11-15 | 2023-12-28
EXI-000608 | Prensa Estopa Pvc Pg-9 | EXISTENCIA | BP0001 | Bodega de Proyectos RE | MATERIALES | 150 | 0 | 275 | 425 | 101 | 15150 | 0 | 0 | SALUDABLE | 2025-10-07 | 2023-12-28
EXI-006527 | Epp Polar De Senderismo Mujer MH100 Talla M | EXISTENCIA | BF0001 | Bodega Fluxsolar | MATERIALES | 1 | 0 | 0 | 1 | 15126 | 15126 | 0 | 0 | SALUDABLE | 2025-06-18 | 2023-12-28
EXI-002742 | Broca Sds.Plus 8X100 | EXISTENCIA | BF0001 | Bodega Fluxsolar | MATERIALES | 9 | 1 | 0 | 8 | 1680 | 15120 | 0 | 0 | SALUDABLE | 2025-08-04 | 2023-12-28
EXI-004197 | Terminal Pvc Sch 80 Conduit 4 | EXISTENCIA | BF0008 | Bodega Liquidación - Flux | MATERIALES | 2 | 0 | 0 | 2 | 7505 | 15010 | 0 | 0 | SALUDABLE | 2024-12-23 | 2023-12-28
EXI-004152 | Epp Chaleco Geologo Activex Gris/Negro Xr-100 T-Xl | EXISTENCIA | BP0004 | Bodega Ceco EPP | MATERIALES | 1 | 0 | 0 | 1 | 14900 | 14900 | 0 | 0 | SALUDABLE | 2025-09-11 | 2023-12-28
EXI-004730 | Int. Automatico 3X32A C 10Ka, Hyundai | EXISTENCIA | BFT0001 | Bodega Taller de Tableros | MATERIALES | 2 | 0 | 0 | 2 | 7420 | 14840 | 0 | 0 | SALUDABLE | 2024-12-23 | 2023-12-28
EXI-003840 | Tarugo Nylon 8Mm S8 (Hormigon) | EXISTENCIA | BP0001 | Bodega de Proyectos RE | MATERIALES | 700 | 0 | 1150 | 1850 | 21 | 14700 | 0 | 0 | SALUDABLE | 2025-10-02 | 2023-12-28
EXI-004012 | Epp Botin Kx D50 Dielectrico Cafe T-41 | EXISTENCIA | BP0004 | Bodega Ceco EPP | MATERIALES | 1 | 0 | 0 | 1 | 14684 | 14684 | 0 | 0 | SALUDABLE | 2025-10-02 | 2023-12-28
EXI-004731 | Int. Automatico 3X25A C 10Ka, Hyundai | EXISTENCIA | BFT0001 | Bodega Taller de Tableros | MATERIALES | 2 | 0 | 0 | 2 | 7300 | 14600 | 0 | 0 | SALUDABLE | 2024-08-13 | 2023-12-28
EXI-003917 | Epp Botin Kx D50 Dielectrico Cafe T-43 | EXISTENCIA | BP0004 | Bodega Ceco EPP | MATERIALES | 1 | 0 | 0 | 1 | 14563 | 14563 | 0 | 0 | SALUDABLE | 2025-08-04 | 2023-12-28
EXI-004294 | Hoja De Sierra Bimetal 12 18D 2U | EXISTENCIA | BF0008 | Bodega Liquidación - Flux | MATERIALES | 6 | 0 | 0 | 6 | 2418 | 14508 | 0 | 0 | SALUDABLE | 2023-12-31 | 2023-12-28
EXI-003710 | Terminal Sch 40 Conduit 1 1/2 Pulg | EXISTENCIA | BF0008 | Bodega Liquidación - Flux | MATERIALES | 6 | 0 | 0 | 6 | 2413 | 14478 | 0 | 0 | SALUDABLE | 2024-08-31 | 2023-12-28
EXI-005430 | Hilo Acero G-2 Cincado Laminado M8-1.25 X 1 | EXISTENCIA | BF0001 | Bodega Fluxsolar | MATERIALES | 16 | 0 | 0 | 16 | 900 | 14400 | 0 | 0 | SALUDABLE | 2025-10-02 | 2023-12-28
EXI-005432 | Perno Cocina Metrico Binding Zinc 5 X 16 Mm | EXISTENCIA | BF0001 | Bodega Fluxsolar | MATERIALES | 600 | 0 | 0 | 600 | 24 | 14400 | 0 | 0 | SALUDABLE | 2025-08-04 | 2023-12-28
EXI-003128 | Tap Fast C/Golilla Hexagonal 9-15 X 2.1/2 | EXISTENCIA | BF0008 | Bodega Liquidación - Flux | MATERIALES | 400 | 0 | 0 | 400 | 36 | 14400 | 0 | 0 | SALUDABLE | 2023-12-31 | 2023-12-28
EXI-005939 | Term.Niq.C/Corto P/Cab. 2 Awg Perf.3/8 98013 (Ul)(A) | EXISTENCIA | BF0008 | Bodega Liquidación - Flux | MATERIALES | 95 | 0 | 0 | 95 | 150 | 14250 | 0 | 0 | SALUDABLE | 2025-08-06 | 2023-12-28
EXI-005704 | Epp Pantalon Mezclilla Activex 14 Oz 100% Algodon - T44 | EXISTENCIA | BF0001 | Bodega Fluxsolar | MATERIALES | 2 | 0 | 0 | 2 | 7100 | 14200 | 0 | 0 | SALUDABLE | 2023-12-31 | 2023-12-28
EXI-005177 | Linternas Frontal | EXISTENCIA | BF0008 | Bodega Liquidación - Flux | MATERIALES | 2 | 0 | 0 | 2 | 7083 | 14166 | 0 | 0 | SALUDABLE | 2023-12-31 | 2023-12-28
EXI-001495 | Epp Coleto Soldador Cuero | EXISTENCIA | BF0001 | Bodega Fluxsolar | MATERIALES | 2 | 0 | 0 | 2 | 7044 | 14088 | 0 | 0 | SALUDABLE | 2025-10-02 | 2023-12-28
EXI-001663 | Hoja Sierra Bimetalica 12X1/2 | EXISTENCIA | BF0008 | Bodega Liquidación - Flux | MATERIALES | 13 | 0 | 0 | 13 | 1083 | 14079 | 0 | 0 | SALUDABLE | 2025-08-26 | 2023-12-28
EXI-000642 | Tornillo Autop #3 C/Gol. 12-14 X 1.1/2 | EXISTENCIA | BP0004 | Bodega Ceco EPP | MATERIALES | 500 | 0 | 0 | 500 | 28 | 14000 | 0 | 0 | SALUDABLE | 2025-10-02 | 2023-12-28
EXI-003739 | Broca Hss 8.00 Mm | EXISTENCIA | BP0001 | Bodega de Proyectos RE | MATERIALES | 5 | 0 | 14 | 19 | 2797 | 13985 | 0 | 0 | SALUDABLE | 2025-10-02 | 2023-12-28
EXI-004292 | Nivel Torpedo 9 | EXISTENCIA | BF0001 | Bodega Fluxsolar | MATERIALES | 2 | 2 | 0 | 0 | 6972 | 13944 | 0 | 0 | SALUDABLE | 2025-10-02 | 2023-12-28
EXI-006614 | Epp Polar De Senderismo Mujer MH100 Talla S | EXISTENCIA | BF0001 | Bodega Fluxsolar | MATERIALES | 1 | 0 | 0 | 1 | 13879 | 13879 | 0 | 0 | SALUDABLE | 2025-06-18 | 2023-12-28
EXI-008964 | Ampere Ennergy Cable negro Alimentacion DC (bateria - MCCB) SQ/TW | EXISTENCIA | BF0001 | Bodega Fluxsolar | MATERIALES | 10 | 0 | 0 | 10 | 1387 | 13870 | 0 | 0 | SALUDABLE | 2025-08-04 | 2025-02-11
EXI-003711 | Juego De Llaves Hexagonales 12 Unid | EXISTENCIA | BF0008 | Bodega Liquidación - Flux | MATERIALES | 1 | 0 | 0 | 1 | 13848 | 13848 | 0 | 0 | SALUDABLE | 2023-12-31 | 2023-12-28
EXI-003015 | Disco Diamantado Cont 4.5´´ | EXISTENCIA | BP0001 | Bodega de Proyectos RE | MATERIALES | 5 | 0 | 136 | 141 | 2738 | 13690 | 0 | 0 | SALUDABLE | 2025-10-02 | 2023-12-28
EXI-002560 | Conector Dentado 16-95/16/95Mm2 | EXISTENCIA | BF0008 | Bodega Liquidación - Flux | MATERIALES | 5 | 0 | 0 | 5 | 2721 | 13605 | 0 | 0 | SALUDABLE | 2023-12-31 | 2023-12-28
EXI-003803 | Epp Chaleco Geologo Activex Gris/Negro Xr-100 T-L | EXISTENCIA | BP0004 | Bodega Ceco EPP | MATERIALES | 1 | 0 | 0 | 1 | 13550 | 13550 | 0 | 0 | SALUDABLE | 2025-08-14 | 2023-12-28
EXI-000531 | Prensa Estopa Pvc Pg-11 | EXISTENCIA | BP0001 | Bodega de Proyectos RE | MATERIALES | 80 | 0 | 100 | 180 | 169 | 13520 | 0 | 0 | SALUDABLE | 2025-10-02 | 2023-12-28
EXI-004128 | Amarra Cable Pvc Blanca 300X3.6Mm | EXISTENCIA | BP0001 | Bodega de Proyectos RE | MATERIALES | 1100 | 0 | 1600 | 2700 | 12 | 13200 | 0 | 0 | SALUDABLE | 2025-10-02 | 2023-12-28
EXI-005733 | Terminal Bimetalico 50Mm2 | EXISTENCIA | BF0008 | Bodega Liquidación - Flux | MATERIALES | 5 | 0 | 0 | 5 | 2623 | 13115 | 0 | 0 | SALUDABLE | 2023-12-31 | 2023-12-28
EXI-001519 | Llave Punta De Corona 15 Mm | EXISTENCIA | BF0008 | Bodega Liquidación - Flux | MATERIALES | 4 | 0 | 0 | 4 | 3246 | 12984 | 0 | 0 | SALUDABLE | 2025-08-26 | 2023-12-28
EXI-003480 | Epp Estuche Protección Y Transporte Guantes | EXISTENCIA | BF0001 | Bodega Fluxsolar | MATERIALES | 1 | 0 | 0 | 1 | 12984 | 12984 | 0 | 0 | SALUDABLE | 2025-10-02 | 2023-12-28
EXI-002060 | Pasacable 20 Mts | EXISTENCIA | BF0008 | Bodega Liquidación - Flux | MATERIALES | 2 | 0 | 0 | 2 | 6445 | 12890 | 0 | 0 | SALUDABLE | 2025-08-04 | 2023-12-28
EXI-007745 | Epp Guante Multiflex Xl | EXISTENCIA | BP0004 | Bodega Ceco EPP | MATERIALES | 8 | 0 | 0 | 8 | 1600 | 12800 | 0 | 0 | SALUDABLE | 2025-10-02 | 2023-12-28
EXI-003350 | Cinta Embalaje 100Mts | EXISTENCIA | BFT0001 | Bodega Taller de Tableros | MATERIALES | 5 | 0 | 0 | 5 | 2550 | 12750 | 0 | 0 | SALUDABLE | 2025-04-21 | 2023-12-28
EXI-000550 | Curva Galv 3/4 Pulg | EXISTENCIA | BF0008 | Bodega Liquidación - Flux | MATERIALES | 6 | 0 | 0 | 6 | 2119 | 12714 | 0 | 0 | SALUDABLE | 2023-12-31 | 2023-12-28
EXI-004965 | Adaptador Sierra Copa A-10 | EXISTENCIA | BF0008 | Bodega Liquidación - Flux | MATERIALES | 2 | 0 | 0 | 2 | 6350 | 12700 | 0 | 0 | SALUDABLE | 2023-12-31 | 2023-12-28
EXI-001379 | Termocontraible 6.0Mm Blanco | EXISTENCIA | BF0009 | Bodega Liquidación 2 - Flux | MATERIALES | 75 | 0 | 0 | 75 | 169 | 12675 | 0 | 0 | SALUDABLE | 2025-10-02 | 2023-12-28
EXI-005587 | Epp Bota Pvc Punta Plantilla Acero Negra T - T41 | EXISTENCIA | BF0001 | Bodega Fluxsolar | MATERIALES | 2 | 0 | 0 | 2 | 6320 | 12640 | 0 | 0 | SALUDABLE | 2025-08-04 | 2023-12-28
EXI-005311 | Pelacables Automatico 7 0,6 - 6 Mm2 | EXISTENCIA | BF0001 | Bodega Fluxsolar | MATERIALES | 1 | 0 | 0 | 1 | 12597 | 12597 | 0 | 0 | SALUDABLE | 2025-10-02 | 2023-12-28
EXI-001066 | Copla Galv Emt 2 Pulg | EXISTENCIA | BF0008 | Bodega Liquidación - Flux | MATERIALES | 12 | 0 | 0 | 12 | 1048 | 12576 | 0 | 0 | SALUDABLE | 2023-12-31 | 2023-12-28
EXI-000545 | Tornillo Autop Tap/Fast C/Golilla Hexagonal 1/4 9-15 X 3 Pulg | EXISTENCIA | BF0008 | Bodega Liquidación - Flux | MATERIALES | 338 | 0 | 0 | 338 | 37 | 12506 | 0 | 0 | SALUDABLE | 2025-08-14 | 2023-12-28
EXI-004558 | Epp Casco Mta Abs Azul Full | EXISTENCIA | BP0004 | Bodega Ceco EPP | MATERIALES | 1 | 0 | 0 | 1 | 12479 | 12479 | 0 | 0 | SALUDABLE | 2025-10-06 | 2023-12-28
EXI-004249 | Combo De Goma 24 Oz | EXISTENCIA | BFT0001 | Bodega Taller de Tableros | MATERIALES | 2 | 0 | 0 | 2 | 6151 | 12302 | 0 | 0 | SALUDABLE | 2025-06-16 | 2023-12-28
EXI-001298 | Tornillo Autop. C/Gol 12-14 X 3 | EXISTENCIA | BP0001 | Bodega de Proyectos RE | MATERIALES | 300 | 0 | 660 | 960 | 41 | 12300 | 0 | 0 | SALUDABLE | 2025-10-02 | 2023-12-28
EXI-007594 | Abrazadera Electrog. Ruc C/Perno 63Mm | EXISTENCIA | BF0001 | Bodega Fluxsolar | MATERIALES | 22 | 90 | 0 | -68 | 551 | 12122 | 0 | 0 | SALUDABLE | 2025-08-04 | 2023-12-28
EXI-001181 | Base Adhesiva 20X20Mm | EXISTENCIA | BFT0001 | Bodega Taller de Tableros | MATERIALES | 756 | 0 | 0 | 756 | 16 | 12096 | 0 | 0 | SALUDABLE | 2025-10-02 | 2023-12-28
EXI-000539 | Regleta Conexion Riel Din 8 Cont Verde | EXISTENCIA | BF0001 | Bodega Fluxsolar | MATERIALES | 10 | 0 | 0 | 10 | 1208 | 12080 | 0 | 0 | SALUDABLE | 2025-10-03 | 2023-12-28
EXI-002428 | Golilla Plana Galv 3/4 | EXISTENCIA | BF0008 | Bodega Liquidación - Flux | MATERIALES | 100 | 0 | 0 | 100 | 119 | 11900 | 0 | 0 | SALUDABLE | 2025-08-04 | 2023-12-28
EXI-003437 | Interruptor Automatico 1X40 D 10Ka | EXISTENCIA | BF0001 | Bodega Fluxsolar | MATERIALES | 1 | 0 | 0 | 1 | 11873 | 11873 | 0 | 0 | SALUDABLE | 2025-10-02 | 2023-12-28
EXI-001961 | Hervidor Electrico | EXISTENCIA | BP0011 | Bodega de Proyectos LEAS & BOOT | MATERIALES | 1 | 0 | 0 | 1 | 11825 | 11825 | 0 | 0 | SALUDABLE | 2025-08-04 | 2023-12-28
EXI-006313 | Carga Tipo Cadweld N°90 | EXISTENCIA | BF0001 | Bodega Fluxsolar | MATERIALES | 2 | 2 | 0 | 0 | 5821 | 11642 | 0 | 0 | SALUDABLE | 2025-05-16 | 2023-12-28
EXI-001360 | Terminal De Ojo 10Mm Perf 6 | EXISTENCIA | BF0001 | Bodega Fluxsolar | MATERIALES | 88 | 50 | 0 | 38 | 132 | 11616 | 0 | 0 | SALUDABLE | 2025-10-02 | 2023-12-28
EXI-004171 | Tapa Dlp Bca 105X50Mm Tira de 2 Mts Legrand | EXISTENCIA | BF0001 | Bodega Fluxsolar | MATERIALES | 1 | 1 | 0 | 0 | 11608 | 11608 | 0 | 0 | SALUDABLE | 2025-08-04 | 2023-12-28
EXI-007175 | Accesorio De Dlp Angulo Interior para cuerpo de 105x50mm color blanco Legrand | EXISTENCIA | BP0001 | Bodega de Proyectos RE | MATERIALES | 1 | 0 | 0 | 1 | 11585 | 11585 | 0 | 0 | SALUDABLE | 2025-10-02 | 2023-12-28
EXI-003307 | Curva Conduit Pvc Sch 80 2 Pulg | EXISTENCIA | BF0008 | Bodega Liquidación - Flux | MATERIALES | 2 | 0 | 0 | 2 | 5750 | 11500 | 0 | 0 | SALUDABLE | 2023-12-31 | 2023-12-28
EXI-001661 | Tornillo Autop. C/Gol. 12-14 X 2 1/2 | EXISTENCIA | BP0001 | Bodega de Proyectos RE | MATERIALES | 300 | 0 | 700 | 1000 | 38 | 11400 | 0 | 0 | SALUDABLE | 2025-10-02 | 2023-12-28
EXI-003220 | Curva Exterior 20X10Mm Gang | EXISTENCIA | BF0008 | Bodega Liquidación - Flux | MATERIALES | 49 | 0 | 0 | 49 | 232 | 11368 | 0 | 0 | SALUDABLE | 2023-12-31 | 2023-12-28
EXI-002481 | Perno Hexagonal G2 3/8 X 1 | EXISTENCIA | BF0008 | Bodega Liquidación - Flux | MATERIALES | 174 | 0 | 0 | 174 | 65 | 11310 | 0 | 0 | SALUDABLE | 2025-08-14 | 2023-12-28
EXI-002019 | Aguarras Mineral 1Lt | EXISTENCIA | BF0008 | Bodega Liquidación - Flux | MATERIALES | 9 | 0 | 0 | 9 | 1242 | 11178 | 0 | 0 | SALUDABLE | 2024-11-15 | 2023-12-28
EXI-001961 | Hervidor Electrico | EXISTENCIA | BF0001 | Bodega Fluxsolar | MATERIALES | 1 | 1 | 0 | 0 | 11169 | 11169 | 0 | 0 | SALUDABLE | 2025-08-04 | 2023-12-28
EXI-005915 | Rele Octal 220Vca 10A | EXISTENCIA | BF0008 | Bodega Liquidación - Flux | MATERIALES | 2 | 0 | 0 | 2 | 5538 | 11076 | 0 | 0 | SALUDABLE | 2024-12-23 | 2023-12-28
EXI-006279 | Cepillo 8.1/2 Cerda Alambre | EXISTENCIA | BF0008 | Bodega Liquidación - Flux | MATERIALES | 3 | 0 | 0 | 3 | 3680 | 11040 | 0 | 0 | SALUDABLE | 2024-05-31 | 2023-12-28
EXI-004144 | Grafica: Peligro 20X15Cm En Placa Pai De 1Mm Full Color | EXISTENCIA | BP0001 | Bodega de Proyectos RE | MATERIALES | 10 | 0 | 25 | 35 | 1100 | 11000 | 0 | 0 | SALUDABLE | 2025-10-02 | 2023-12-28
EXI-001586 | Pistola Calefatera Basica | EXISTENCIA | BF0001 | Bodega Fluxsolar | MATERIALES | 3 | 3 | 0 | 0 | 3663 | 10989 | 0 | 0 | SALUDABLE | 2025-05-07 | 2023-12-28
EXI-005446 | Banco De Colores (Piso) | EXISTENCIA | BF0001 | Bodega Fluxsolar | MATERIALES | 3 | 0 | 0 | 3 | 3641 | 10923 | 0 | 0 | SALUDABLE | 2025-10-02 | 2023-12-28
EXI-007853 | Termocontraible Ø40 Verde | EXISTENCIA | BF0001 | Bodega Fluxsolar | MATERIALES | 19 | 0 | 0 | 19 | 573 | 10887 | 0 | 0 | SALUDABLE | 2025-10-02 | 2023-12-28
EXI-006225 | Epp Casco Activex Azul Arnes Cinta 6 Puntas | EXISTENCIA | BF0001 | Bodega Fluxsolar | MATERIALES | 5 | 0 | 0 | 5 | 2160 | 10800 | 0 | 0 | SALUDABLE | 2024-06-06 | 2023-12-28
EXI-006286 | Cepillo 7 Removedor Cerda Bronce | EXISTENCIA | BF0001 | Bodega Fluxsolar | MATERIALES | 3 | 0 | 0 | 3 | 3540 | 10620 | 0 | 0 | SALUDABLE | 2023-12-31 | 2023-12-28
EXI-007181 | Accesorio De Dlp Tapa Extremo para cuerpo de 105x50mm color blanco Legrand | EXISTENCIA | BP0001 | Bodega de Proyectos RE | MATERIALES | 3 | 0 | 0 | 3 | 3506 | 10518 | 0 | 0 | SALUDABLE | 2025-09-24 | 2023-12-28
EXI-008078 | Tubo Termocontraible Ø30 Blanco (48Mm Aplast) | EXISTENCIA | BFT0001 | Bodega Taller de Tableros | MATERIALES | 7 | 0 | 0 | 7 | 1496 | 10472 | 0 | 0 | SALUDABLE | 2025-10-02 | 2023-12-28
EXI-007204 | Bpc Ranurada Tee 100X50 Con Tapa Galvanizada | EXISTENCIA | BF0001 | Bodega Fluxsolar | MATERIALES | 1 | 1 | 0 | 0 | 10471 | 10471 | 0 | 0 | SALUDABLE | 2025-09-25 | 2023-12-28
EXI-005061 | Broca Hss 6.00 Mm | EXISTENCIA | BP0001 | Bodega de Proyectos RE | MATERIALES | 5 | 0 | 21 | 26 | 2086 | 10430 | 0 | 0 | SALUDABLE | 2025-10-02 | 2023-12-28
EXI-003464 | Bushing Galv 32Mm | EXISTENCIA | BP0004 | Bodega Ceco EPP | MATERIALES | 34 | 0 | 0 | 34 | 306 | 10404 | 0 | 0 | SALUDABLE | 2025-08-04 | 2023-12-28
EXI-005285 | Escuadra Carpintera 12 | EXISTENCIA | BF0008 | Bodega Liquidación - Flux | MATERIALES | 1 | 0 | 0 | 1 | 10382 | 10382 | 0 | 0 | SALUDABLE | 2023-12-31 | 2023-12-28
EXI-003061 | Epp Guante Cabritilla Natural | EXISTENCIA | BP0004 | Bodega Ceco EPP | MATERIALES | 10 | 0 | 0 | 10 | 1030 | 10300 | 0 | 0 | SALUDABLE | 2025-07-22 | 2023-12-28
EXI-001877 | Alicate Universal 8´´ | EXISTENCIA | BF0001 | Bodega Fluxsolar | MATERIALES | 1 | 1 | 0 | 0 | 10180 | 10180 | 0 | 0 | SALUDABLE | 2024-11-15 | 2023-12-28
EXI-001858 | Cable Rv-K 8 Awg | EXISTENCIA | BF0001 | Bodega Fluxsolar | MATERIALES | 10 | 0 | 0 | 10 | 1017 | 10170 | 0 | 0 | SALUDABLE | 2025-08-04 | 2023-12-28
EXI-008796 | Balon De Gas Desechable C/ Valvula Tipo Platillo | EXISTENCIA | BF0008 | Bodega Liquidación - Flux | MATERIALES | 23 | 0 | 0 | 23 | 442 | 10166 | 0 | 0 | SALUDABLE | 2025-09-30 | 2024-12-16
EXI-002429 | Golilla Presion Galv 3/4 | EXISTENCIA | BF0008 | Bodega Liquidación - Flux | MATERIALES | 100 | 0 | 0 | 100 | 100 | 10000 | 0 | 0 | SALUDABLE | 2023-12-31 | 2023-12-28
EXI-005702 | Epp Guante Activex Multigrip Dynema Gris T-L | EXISTENCIA | BF0001 | Bodega Fluxsolar | MATERIALES | 5 | 5 | 0 | 0 | 1990 | 9950 | 0 | 0 | SALUDABLE | 2025-10-02 | 2023-12-28
EXI-006216 | Epp Guante Activex Multigrip Dynema Gris T-M | EXISTENCIA | BF0001 | Bodega Fluxsolar | MATERIALES | 5 | 3 | 0 | 2 | 1990 | 9950 | 0 | 0 | SALUDABLE | 2024-01-23 | 2023-12-28
EXI-007154 | Grampa Retencion P/Cable Al Preensamblado 50Mm2 | EXISTENCIA | BF0008 | Bodega Liquidación - Flux | MATERIALES | 2 | 0 | 0 | 2 | 4891 | 9782 | 0 | 0 | SALUDABLE | 2024-11-18 | 2023-12-28
EXI-003910 | Copla Conduit Emt 40Mm | EXISTENCIA | BP0001 | Bodega de Proyectos RE | MATERIALES | 17 | 0 | 147 | 164 | 572 | 9724 | 0 | 0 | SALUDABLE | 2025-10-02 | 2023-12-28
EXI-002608 | Epp Adaptador Porta Visor | EXISTENCIA | BF0001 | Bodega Fluxsolar | MATERIALES | 9 | 0 | 0 | 9 | 1080 | 9720 | 0 | 0 | SALUDABLE | 2025-08-04 | 2023-12-28
EXI-000564 | Cinta Aislante Pvc Cte 19Mm Verde | EXISTENCIA | BP0001 | Bodega de Proyectos RE | MATERIALES | 10 | 0 | 21 | 31 | 962 | 9620 | 0 | 0 | SALUDABLE | 2025-09-11 | 2023-12-28
EXI-000562 | Cinta Aislante Pvc Cte 19Mmx20M Azul | EXISTENCIA | BP0001 | Bodega de Proyectos RE | MATERIALES | 10 | 0 | 21 | 31 | 957 | 9570 | 0 | 0 | SALUDABLE | 2025-10-13 | 2023-12-28
EXI-004597 | Termocontraible Ø10.0Mm Negro | EXISTENCIA | BFT0001 | Bodega Taller de Tableros | MATERIALES | 30 | 0 | 0 | 30 | 319 | 9570 | 0 | 0 | SALUDABLE | 2025-10-02 | 2023-12-28
EXI-000563 | Cinta Aislante Pvc Cte 19Mm Blanco | EXISTENCIA | BP0001 | Bodega de Proyectos RE | MATERIALES | 10 | 0 | 35 | 45 | 956 | 9560 | 0 | 0 | SALUDABLE | 2025-10-13 | 2023-12-28
EXI-007766 | Epp Guante Multiflex L | EXISTENCIA | BP0004 | Bodega Ceco EPP | MATERIALES | 6 | 0 | 0 | 6 | 1590 | 9540 | 0 | 0 | SALUDABLE | 2025-10-02 | 2023-12-28
EXI-001491 | Epp Tapon Oidos Tpr Ep-T06C En Caja Individual | EXISTENCIA | BF0001 | Bodega Fluxsolar | MATERIALES | 25 | 0 | 0 | 25 | 380 | 9500 | 0 | 0 | SALUDABLE | 2025-08-04 | 2023-12-28
EXI-004765 | Int. Automatico 1X63A C 10Ka, Legrand | EXISTENCIA | BP0001 | Bodega de Proyectos RE | MATERIALES | 1 | 0 | 1 | 2 | 9460 | 9460 | 0 | 0 | SALUDABLE | 2025-10-01 | 2023-12-28
EXI-001113 | Epp Barboquejo Elastico Gancho Plastico | EXISTENCIA | BF0001 | Bodega Fluxsolar | MATERIALES | 27 | 0 | 0 | 27 | 350 | 9450 | 0 | 0 | SALUDABLE | 2025-08-04 | 2023-12-28
EXI-007386 | Diluyente Duco 5Lt | EXISTENCIA | BF0008 | Bodega Liquidación - Flux | MATERIALES | 1 | 0 | 0 | 1 | 9386 | 9386 | 0 | 0 | SALUDABLE | 2023-12-31 | 2023-12-28
EXI-007503 | Conector Rj-45 Blindado Cat6 23 Awg | EXISTENCIA | BP0001 | Bodega de Proyectos RE | MATERIALES | 78 | 0 | 219 | 297 | 120 | 9360 | 0 | 0 | SALUDABLE | 2025-08-06 | 2023-12-28
EXI-002118 | Brocha 3´´ | EXISTENCIA | BF0008 | Bodega Liquidación - Flux | MATERIALES | 5 | 0 | 0 | 5 | 1858 | 9290 | 0 | 0 | SALUDABLE | 2025-10-01 | 2023-12-28
EXI-009305 | Arc Perno M10x50 | EXISTENCIA | BF0001 | Bodega Fluxsolar | MATERIALES | 36 | 0 | 0 | 36 | 254 | 9144 | 0 | 0 | SALUDABLE | 2025-10-01 | 2025-06-19
EXI-001067 | Curva Galv Emt 2 Pulg | EXISTENCIA | BF0008 | Bodega Liquidación - Flux | MATERIALES | 4 | 0 | 0 | 4 | 2275 | 9100 | 0 | 0 | SALUDABLE | 2023-12-31 | 2023-12-28
EXI-002342 | Dado Largo1/2 13Mm | EXISTENCIA | BF0008 | Bodega Liquidación - Flux | MATERIALES | 4 | 0 | 0 | 4 | 2272 | 9088 | 0 | 0 | SALUDABLE | 2025-07-29 | 2023-12-28
EXI-007601 | Copla Conduit Pvc Sch 80 3/4 Pulg | EXISTENCIA | BF0008 | Bodega Liquidación - Flux | MATERIALES | 25 | 0 | 0 | 25 | 362 | 9050 | 0 | 0 | SALUDABLE | 2023-12-31 | 2023-12-28
EXI-001655 | Enchufe Triple 10A | EXISTENCIA | BF0008 | Bodega Liquidación - Flux | MATERIALES | 3 | 0 | 0 | 3 | 2982 | 8946 | 0 | 0 | SALUDABLE | 2024-10-21 | 2023-12-28
EXI-005436 | Perno Hexagonal M8 X 30Mm | EXISTENCIA | BF0001 | Bodega Fluxsolar | MATERIALES | 76 | 0 | 0 | 76 | 117 | 8892 | 0 | 0 | SALUDABLE | 2025-10-02 | 2023-12-28
EXI-005009 | Epp Muñequera Portaherramientas | EXISTENCIA | BF0001 | Bodega Fluxsolar | MATERIALES | 5 | 0 | 0 | 5 | 1740 | 8700 | 0 | 0 | SALUDABLE | 2025-09-22 | 2023-12-28
EXI-001080 | Condulet Aluminio Lb 1 Pulg | EXISTENCIA | BF0008 | Bodega Liquidación - Flux | MATERIALES | 4 | 0 | 0 | 4 | 2175 | 8700 | 0 | 0 | SALUDABLE | 2023-12-31 | 2023-12-28
EXI-000560 | Pernos De Anclaje Expansion 1/4 X 2 1/2 Pulg | EXISTENCIA | BF0001 | Bodega Fluxsolar | MATERIALES | 20 | 8 | 300 | 312 | 434 | 8680 | 0 | 0 | SALUDABLE | 2024-12-23 | 2023-12-28
EXI-004964 | Adaptador Sierra Copa A-4 | EXISTENCIA | BF0008 | Bodega Liquidación - Flux | MATERIALES | 2 | 0 | 0 | 2 | 4335 | 8670 | 0 | 0 | SALUDABLE | 2023-12-31 | 2023-12-28
EXI-004910 | Punta Phillips Crossman Ph2 50Mm 1/4 | EXISTENCIA | BFT0001 | Bodega Taller de Tableros | MATERIALES | 12 | 0 | 0 | 12 | 722 | 8664 | 0 | 0 | SALUDABLE | 2025-06-16 | 2023-12-28
EXI-004242 | Sierra Copa 25Mm | EXISTENCIA | BF0008 | Bodega Liquidación - Flux | MATERIALES | 1 | 0 | 0 | 1 | 8661 | 8661 | 0 | 0 | SALUDABLE | 2023-12-31 | 2023-12-28
EXI-003114 | Epp Linterna Manos Libres 6 Led Kl-400 | EXISTENCIA | BF0001 | Bodega Fluxsolar | MATERIALES | 1 | 1 | 0 | 0 | 8557 | 8557 | 0 | 0 | SALUDABLE | 2023-12-31 | 2023-12-28
EXI-004353 | Terminal Anillo 12-10 Awg | EXISTENCIA | BFT0001 | Bodega Taller de Tableros | MATERIALES | 13 | 0 | 0 | 13 | 657 | 8541 | 0 | 0 | SALUDABLE | 2023-12-31 | 2023-12-28
EXI-000642 | Tornillo Autop #3 C/Gol. 12-14 X 1.1/2 | EXISTENCIA | BP0001 | Bodega de Proyectos RE | MATERIALES | 300 | 0 | 700 | 1000 | 28 | 8400 | 0 | 0 | SALUDABLE | 2025-10-02 | 2023-12-28
EXI-001717 | Pie De Metro 6´´ | EXISTENCIA | BF0001 | Bodega Fluxsolar | MATERIALES | 1 | 1 | 0 | 0 | 8390 | 8390 | 0 | 0 | SALUDABLE | 2025-10-02 | 2023-12-28
EXI-001516 | Escuadra Carpinteria 8´´ | EXISTENCIA | BF0008 | Bodega Liquidación - Flux | MATERIALES | 3 | 0 | 0 | 3 | 2766 | 8298 | 0 | 0 | SALUDABLE | 2023-12-31 | 2023-12-28
EXI-004245 | Sierra Copa 14Mm | EXISTENCIA | BF0008 | Bodega Liquidación - Flux | MATERIALES | 1 | 0 | 0 | 1 | 8290 | 8290 | 0 | 0 | SALUDABLE | 2023-12-31 | 2023-12-28
EXI-004448 | Nylon Trenzado 10Mmx10Mt | EXISTENCIA | BF0008 | Bodega Liquidación - Flux | MATERIALES | 1 | 0 | 0 | 1 | 8278 | 8278 | 0 | 0 | SALUDABLE | 2023-12-31 | 2023-12-28
EXI-005954 | Bpc Ranurada Ch 100X50 Galv Con Tapa | EXISTENCIA | BF0008 | Bodega Liquidación - Flux | MATERIALES | 1 | 0 | 0 | 1 | 8277 | 8277 | 0 | 0 | SALUDABLE | 2025-10-02 | 2023-12-28
EXI-001729 | Termocontraible 12.0Mm Rojo | EXISTENCIA | BFT0001 | Bodega Taller de Tableros | MATERIALES | 19 | 0 | 0 | 19 | 432 | 8208 | 0 | 0 | SALUDABLE | 2025-10-02 | 2023-12-28
EXI-002748 | Brocha Multiprop. 2´´ | EXISTENCIA | BFT0001 | Bodega Taller de Tableros | MATERIALES | 12 | 0 | 0 | 12 | 681 | 8172 | 0 | 0 | SALUDABLE | 2025-06-16 | 2023-12-28
EXI-001181 | Base Adhesiva 20X20Mm | EXISTENCIA | BF0001 | Bodega Fluxsolar | MATERIALES | 1020 | 0 | 0 | 1020 | 8 | 8160 | 0 | 0 | SALUDABLE | 2025-10-02 | 2023-12-28
EXI-005785 | Regleta Aislada Verde 10 Puntos Conexion 5,2Mm Ø | EXISTENCIA | BF0001 | Bodega Fluxsolar | MATERIALES | 8 | 0 | 0 | 8 | 1020 | 8160 | 0 | 0 | SALUDABLE | 2025-09-08 | 2023-12-28
EXI-001297 | Tornillo Autop. C/Gol. 12-14 X 2 | EXISTENCIA | BP0001 | Bodega de Proyectos RE | MATERIALES | 300 | 0 | 700 | 1000 | 27 | 8100 | 0 | 0 | SALUDABLE | 2025-09-11 | 2023-12-28
EXI-002416 | Sierra Copa Bimetalica Hss 14Mm | EXISTENCIA | BF0008 | Bodega Liquidación - Flux | MATERIALES | 2 | 0 | 0 | 2 | 3900 | 7800 | 0 | 0 | SALUDABLE | 2023-12-31 | 2023-12-28
EXI-000058 | Conector Solar Mc4 Par 4-6 Mm | EXISTENCIA | BP0004 | Bodega Ceco EPP | MATERIALES | 10 | 0 | 0 | 10 | 765 | 7650 | 0 | 0 | SALUDABLE | 2025-10-02 | 2023-12-28
EXI-007466 | Perno Cocina Cab Redonda Zn 3/16 X 3/8 | EXISTENCIA | BF0008 | Bodega Liquidación - Flux | MATERIALES | 1900 | 0 | 0 | 1900 | 4 | 7600 | 0 | 0 | SALUDABLE | 2023-12-31 | 2023-12-28
EXI-000793 | Perno Partido C/Espiga Rango 6Awg-3Awg | EXISTENCIA | BP0004 | Bodega Ceco EPP | MATERIALES | 8 | 0 | 0 | 8 | 943 | 7544 | 0 | 0 | SALUDABLE | 2025-10-02 | 2023-12-28
EXI-002336 | Broca Sds Plus 10X100 | EXISTENCIA | BP0001 | Bodega de Proyectos RE | MATERIALES | 5 | 0 | 23 | 28 | 1502 | 7510 | 0 | 0 | SALUDABLE | 2025-10-02 | 2023-12-28
EXI-003216 | Transformador Corriente 300/5A | EXISTENCIA | BF0008 | Bodega Liquidación - Flux | MATERIALES | 1 | 0 | 0 | 1 | 7501 | 7501 | 0 | 0 | SALUDABLE | 2025-08-06 | 2023-12-28
EXI-002546 | Alicate Corte Diagonal Sata 6 Aislado 1000V´´ | EXISTENCIA | BF0001 | Bodega Fluxsolar | MATERIALES | 1 | 2 | 0 | -1 | 7359 | 7359 | 0 | 0 | SALUDABLE | 2025-05-08 | 2023-12-28
EXI-002582 | Conector Para Barra 5/8 | EXISTENCIA | BF0001 | Bodega Fluxsolar | MATERIALES | 8 | 0 | 0 | 8 | 915 | 7320 | 0 | 0 | SALUDABLE | 2025-08-04 | 2023-12-28
EXI-004290 | Broca Sds Plus 8 X 100 | EXISTENCIA | BP0001 | Bodega de Proyectos RE | MATERIALES | 5 | 0 | 19 | 24 | 1444 | 7220 | 0 | 0 | SALUDABLE | 2025-09-08 | 2023-12-28
EXI-004492 | Curva 45° Sch 40 1 1/2 | EXISTENCIA | BF0008 | Bodega Liquidación - Flux | MATERIALES | 6 | 0 | 0 | 6 | 1203 | 7218 | 0 | 0 | SALUDABLE | 2023-12-31 | 2023-12-28
EXI-003502 | Termocontraible 12.0Mm Blanco | EXISTENCIA | BF0008 | Bodega Liquidación - Flux | MATERIALES | 10 | 0 | 0 | 10 | 720 | 7200 | 0 | 0 | SALUDABLE | 2024-12-23 | 2023-12-28
EXI-004409 | Ferrules C/Aislación 25Mm | EXISTENCIA | BFT0001 | Bodega Taller de Tableros | MATERIALES | 87 | 0 | 0 | 87 | 82 | 7134 | 0 | 0 | SALUDABLE | 2025-10-02 | 2023-12-28
EXI-004261 | Gel Para Mejoramiento Conductividad De Tierra Bolsa 7Kg Geoadditive | EXISTENCIA | BF0001 | Bodega Fluxsolar | MATERIALES | 2 | 1 | 0 | 1 | 3558 | 7116 | 0 | 0 | SALUDABLE | 2025-08-04 | 2023-12-28
EXI-007063 | Dado Impacto 30Mm 1/2 | EXISTENCIA | BF0008 | Bodega Liquidación - Flux | MATERIALES | 1 | 0 | 0 | 1 | 7100 | 7100 | 0 | 0 | SALUDABLE | 2025-09-30 | 2023-12-28
EXI-004688 | Cable Rv-K Negro 6Mm | EXISTENCIA | BP0001 | Bodega de Proyectos RE | MATERIALES | 8 | 0 | 91 | 99 | 887 | 7096 | 0 | 0 | SALUDABLE | 2025-10-02 | 2023-12-28
EXI-003418 | Hp Grapa Para Perfil Ult | EXISTENCIA | BP0001 | Bodega de Proyectos RE | MATERIALES | 20 | 0 | 47 | 67 | 341 | 6820 | 0 | 0 | SALUDABLE | 2025-10-02 | 2023-12-28
EXI-004929 | Int. Automatico 1X6A C 10Ka Schneider | EXISTENCIA | BF0008 | Bodega Liquidación - Flux | MATERIALES | 1 | 0 | 0 | 1 | 6664 | 6664 | 0 | 0 | SALUDABLE | 2024-12-01 | 2023-12-28
EXI-002322 | Escuadra Carp. Prof. 10´´ | EXISTENCIA | BF0008 | Bodega Liquidación - Flux | MATERIALES | 1 | 0 | 0 | 1 | 6661 | 6661 | 0 | 0 | SALUDABLE | 2023-12-31 | 2023-12-28
EXI-004503 | Curva Conduit Emt 50Mm | EXISTENCIA | BF0008 | Bodega Liquidación - Flux | MATERIALES | 3 | 0 | 0 | 3 | 2207 | 6621 | 0 | 0 | SALUDABLE | 2023-12-31 | 2023-12-28
EXI-001525 | Saco Escombro | EXISTENCIA | BP0001 | Bodega de Proyectos RE | MATERIALES | 30 | 0 | 55 | 85 | 217 | 6510 | 0 | 0 | SALUDABLE | 2025-08-07 | 2023-12-28
EXI-001816 | Alicate De Punta 8´´ | EXISTENCIA | BF0001 | Bodega Fluxsolar | MATERIALES | 1 | 1 | 0 | 0 | 6466 | 6466 | 0 | 0 | SALUDABLE | 2025-09-11 | 2023-12-28
EXI-007588 | Silicona Alta Temperatura 300 Ml | EXISTENCIA | BF0008 | Bodega Liquidación - Flux | MATERIALES | 1 | 0 | 0 | 1 | 6421 | 6421 | 0 | 0 | SALUDABLE | 2024-12-23 | 2023-12-28
EXI-007003 | Omega para Tableros, 3000-6500 CLP | EXISTENCIA | BFT0001 | Bodega Taller de Tableros | MATERIALES | 1 | 0 | 0 | 1 | 6386 | 6386 | 0 | 0 | SALUDABLE | 2025-01-07 | 2023-12-28
EXI-006109 | Epp Bota Pvc Punta Plantilla Acero Negra T - T38 | EXISTENCIA | BF0001 | Bodega Fluxsolar | MATERIALES | 1 | 0 | 0 | 1 | 6320 | 6320 | 0 | 0 | SALUDABLE | 2025-08-04 | 2023-12-28
EXI-004950 | Int. Automatico 2X32A C 10Ka, Mitsubishi | EXISTENCIA | BFT0001 | Bodega Taller de Tableros | MATERIALES | 1 | 0 | 0 | 1 | 6319 | 6319 | 0 | 0 | SALUDABLE | 2023-12-31 | 2023-12-28
EXI-000740 | Barrat/Tierra 5/8X1 Mts | EXISTENCIA | BF0008 | Bodega Liquidación - Flux | MATERIALES | 2 | 0 | 0 | 2 | 3151 | 6302 | 0 | 0 | SALUDABLE | 2023-12-31 | 2023-12-28
EXI-002905 | Tuerca Galv 21/2 Pulg | EXISTENCIA | BF0008 | Bodega Liquidación - Flux | MATERIALES | 9 | 0 | 0 | 9 | 695 | 6255 | 0 | 0 | SALUDABLE | 2023-12-31 | 2023-12-28
EXI-007065 | Dado Impacto 24Mm 1/2 | EXISTENCIA | BF0008 | Bodega Liquidación - Flux | MATERIALES | 1 | 0 | 0 | 1 | 6150 | 6150 | 0 | 0 | SALUDABLE | 2025-09-30 | 2023-12-28
EXI-002218 | Tarugo Clavo M6 6X60Mm | EXISTENCIA | BF0008 | Bodega Liquidación - Flux | MATERIALES | 3060 | 0 | 0 | 3060 | 2 | 6120 | 0 | 0 | SALUDABLE | 2024-12-23 | 2023-12-28
EXI-001880 | Llave Punta De Corona 14 Mm | EXISTENCIA | BF0008 | Bodega Liquidación - Flux | MATERIALES | 3 | 0 | 0 | 3 | 2030 | 6090 | 0 | 0 | SALUDABLE | 2025-08-26 | 2023-12-28
EXI-006227 | Tierra De Hoja 6 L | EXISTENCIA | BF0008 | Bodega Liquidación - Flux | MATERIALES | 3 | 0 | 0 | 3 | 2030 | 6090 | 0 | 0 | SALUDABLE | 2023-12-31 | 2023-12-28
EXI-007966 | Reduccion Galvanizada De 25Mm A 3 3/4 | EXISTENCIA | BF0008 | Bodega Liquidación - Flux | MATERIALES | 12 | 0 | 0 | 12 | 502 | 6024 | 0 | 0 | SALUDABLE | 2023-12-31 | 2023-12-28
EXI-003313 | Epp Respirador Masprot Sky Blue | EXISTENCIA | BF0001 | Bodega Fluxsolar | MATERIALES | 1 | 0 | 0 | 1 | 5990 | 5990 | 0 | 0 | SALUDABLE | 2023-12-31 | 2023-12-28
EXI-002827 | Tijera De Aviacion Corte Recto | EXISTENCIA | BF0008 | Bodega Liquidación - Flux | MATERIALES | 1 | 0 | 0 | 1 | 5924 | 5924 | 0 | 0 | SALUDABLE | 2023-12-31 | 2023-12-28
EXI-000677 | Luz Piloto Color Rojo 22Mm 220 Vac/Dc | EXISTENCIA | BF0001 | Bodega Fluxsolar | MATERIALES | 11 | 0 | 0 | 11 | 535 | 5885 | 0 | 0 | SALUDABLE | 2025-10-01 | 2023-12-28
EXI-001719 | Caja Derivacion A-01 100X65X65 Prepicada | EXISTENCIA | BF0008 | Bodega Liquidación - Flux | MATERIALES | 5 | 0 | 0 | 5 | 1164 | 5820 | 0 | 0 | SALUDABLE | 2024-10-21 | 2023-12-28
EXI-002168 | Lima Plana 8 | EXISTENCIA | BF0008 | Bodega Liquidación - Flux | MATERIALES | 1 | 0 | 0 | 1 | 5808 | 5808 | 0 | 0 | SALUDABLE | 2023-12-31 | 2023-12-28
EXI-001476 | Epp Legionario Para Casco | EXISTENCIA | BP0002 | Bodega de Proyectos CI VDI | MATERIALES | 10 | 0 | 0 | 10 | 580 | 5800 | 0 | 0 | SALUDABLE | 2025-10-02 | 2023-12-28
EXI-000108 | Tornillo Cabeza Martillo M8 X 70Mm | EXISTENCIA | BF0008 | Bodega Liquidación - Flux | MATERIALES | 20 | 0 | 0 | 20 | 287 | 5740 | 0 | 0 | SALUDABLE | 2025-08-04 | 2023-12-28
EXI-001486 | Epp Guante Soldador Rojo | EXISTENCIA | BF0001 | Bodega Fluxsolar | MATERIALES | 2 | 0 | 0 | 2 | 2813 | 5626 | 0 | 0 | SALUDABLE | 2024-10-31 | 2023-12-28
EXI-004289 | Broca Sds Plus 6 X 100 | EXISTENCIA | BP0001 | Bodega de Proyectos RE | MATERIALES | 5 | 0 | 19 | 24 | 1111 | 5555 | 0 | 0 | SALUDABLE | 2025-08-21 | 2023-12-28
EXI-003422 | Hp Terminal De Puesta A Tierra | EXISTENCIA | BP0001 | Bodega de Proyectos RE | MATERIALES | 19 | 0 | 125 | 144 | 290 | 5510 | 0 | 0 | SALUDABLE | 2025-10-02 | 2023-12-28
EXI-006968 | Dado Impacto Largo 24Mm 1/2 | EXISTENCIA | BF0008 | Bodega Liquidación - Flux | MATERIALES | 1 | 0 | 0 | 1 | 5510 | 5510 | 0 | 0 | SALUDABLE | 2023-12-31 | 2023-12-28
EXI-004357 | Alicate Media Cana Aislado 1000V Sata 6 | EXISTENCIA | BF0008 | Bodega Liquidación - Flux | MATERIALES | 2 | 0 | 0 | 2 | 2734 | 5468 | 0 | 0 | SALUDABLE | 2025-07-18 | 2023-12-28
EXI-001200 | Conector Bronce 1/2 (Para La Barra De 5/8) | EXISTENCIA | BP0001 | Bodega de Proyectos RE | MATERIALES | 6 | 0 | 26 | 32 | 909 | 5454 | 0 | 0 | SALUDABLE | 2025-10-02 | 2023-12-28
EXI-004719 | Tuberia Conduit Emt 40Mm 3Mts | EXISTENCIA | BP0001 | Bodega de Proyectos RE | MATERIALES | 1 | 0 | 28 | 29 | 5430 | 5430 | 0 | 0 | SALUDABLE | 2025-08-04 | 2023-12-28
EXI-004246 | Sierra Copa 20Mm | EXISTENCIA | BF0008 | Bodega Liquidación - Flux | MATERIALES | 1 | 0 | 0 | 1 | 5410 | 5410 | 0 | 0 | SALUDABLE | 2023-12-31 | 2023-12-28
EXI-001294 | Tornillo Autop. C/Gol. 12-14 X 1 | EXISTENCIA | BP0001 | Bodega de Proyectos RE | MATERIALES | 300 | 0 | 700 | 1000 | 18 | 5400 | 0 | 0 | SALUDABLE | 2025-10-02 | 2023-12-28
EXI-000707 | Tuberia Conduit Pvc 32Mm X 3Mts | EXISTENCIA | BP0001 | Bodega de Proyectos RE | MATERIALES | 5 | 0 | 15 | 20 | 1080 | 5400 | 0 | 0 | SALUDABLE | 2025-10-02 | 2023-12-28
EXI-004515 | Int. Automatico 1X32A C 10Ka, Legrand | EXISTENCIA | BP0001 | Bodega de Proyectos RE | MATERIALES | 1 | 0 | 0 | 1 | 5298 | 5298 | 0 | 0 | SALUDABLE | 2025-10-02 | 2023-12-28
EXI-001265 | Aislador Resina De 30Mm Sm-30(A) 1602715008 | EXISTENCIA | BF0008 | Bodega Liquidación - Flux | MATERIALES | 4 | 0 | 0 | 4 | 1322 | 5288 | 0 | 0 | SALUDABLE | 2023-12-31 | 2023-12-28
EXI-003702 | Adhesivo Pvc Pomo Vinilit 60Cc | EXISTENCIA | BP0001 | Bodega de Proyectos RE | MATERIALES | 5 | 0 | 17 | 22 | 1052 | 5260 | 0 | 0 | SALUDABLE | 2025-09-16 | 2023-12-28
EXI-000573 | Tap Fast C/Golilla Hexagonal 5/16 9-15 X 2 Pulg 004010_0915127 | EXISTENCIA | BF0008 | Bodega Liquidación - Flux | MATERIALES | 200 | 0 | 0 | 200 | 26 | 5200 | 0 | 0 | SALUDABLE | 2023-12-31 | 2023-12-28
EXI-009304 | Arc Aro de caja de comunicación | EXISTENCIA | BF0001 | Bodega Fluxsolar | MATERIALES | 1 | 0 | 0 | 1 | 5194 | 5194 | 0 | 0 | SALUDABLE | 2025-10-01 | 2025-06-19
EXI-004600 | Termocontraible Ø10.0Mm Verde | EXISTENCIA | BP0001 | Bodega de Proyectos RE | MATERIALES | 14 | 0 | 30 | 44 | 362 | 5068 | 0 | 0 | SALUDABLE | 2025-10-02 | 2023-12-28
EXI-004924 | Nivel Aluminio 3 Aguas 18´´ | EXISTENCIA | BF0001 | Bodega Fluxsolar | MATERIALES | 2 | 1 | 0 | 1 | 2520 | 5040 | 0 | 0 | SALUDABLE | 2024-11-25 | 2023-12-28
EXI-000670 | Conector Recto P/Flexible C/Pvc 1.1/4 Pulg | EXISTENCIA | BF0001 | Bodega Fluxsolar | MATERIALES | 2 | 0 | 0 | 2 | 2511 | 5022 | 0 | 0 | SALUDABLE | 2025-10-02 | 2023-12-28
EXI-005218 | Fleje Acero Inoxidable 3/4 Rollo De 50 Mts | EXISTENCIA | BF0001 | Bodega Fluxsolar | MATERIALES | 2 | 2 | 0 | 0 | 2473 | 4946 | 0 | 0 | SALUDABLE | 2024-12-03 | 2023-12-28
EXI-001419 | Terminal De Ojo 25Mm Perf 8 | EXISTENCIA | BP0001 | Bodega de Proyectos RE | MATERIALES | 20 | 0 | 40 | 60 | 247 | 4940 | 0 | 0 | SALUDABLE | 2025-10-02 | 2023-12-28
EXI-003587 | Aislador Resina Sm35 35X32Mm | EXISTENCIA | BF0001 | Bodega Fluxsolar | MATERIALES | 10 | 0 | 0 | 10 | 493 | 4930 | 0 | 0 | SALUDABLE | 2025-02-18 | 2023-12-28
EXI-004514 | Int. Automatico 1X25A C 10Ka, Legrand | EXISTENCIA | BP0001 | Bodega de Proyectos RE | MATERIALES | 1 | 0 | 1 | 2 | 4927 | 4927 | 0 | 0 | SALUDABLE | 2025-08-04 | 2023-12-28
EXI-003786 | Boquilla Bakelita 15X9Mm Para Conductor Plano | EXISTENCIA | BM0005 | Bodega Móvil 5 | MATERIALES | 20 | 0 | 0 | 20 | 244 | 4880 | 0 | 0 | SALUDABLE | 2025-08-04 | 2023-12-28
EXI-003222 | Copla Unión 20X10Mm Gang | EXISTENCIA | BF0008 | Bodega Liquidación - Flux | MATERIALES | 21 | 0 | 0 | 21 | 232 | 4872 | 0 | 0 | SALUDABLE | 2024-12-23 | 2023-12-28
EXI-005073 | Extension De 1/2 250 Mm | EXISTENCIA | BF0008 | Bodega Liquidación - Flux | MATERIALES | 1 | 0 | 0 | 1 | 4857 | 4857 | 0 | 0 | SALUDABLE | 2023-12-31 | 2023-12-28
EXI-005916 | Base Para Rele Octal Pz8 | EXISTENCIA | BF0001 | Bodega Fluxsolar | MATERIALES | 4 | 0 | 0 | 4 | 1202 | 4808 | 0 | 0 | SALUDABLE | 2024-04-29 | 2023-12-28
EXI-002794 | Epp Rodillera Profesional Negra Kn10 | EXISTENCIA | BF0001 | Bodega Fluxsolar | MATERIALES | 1 | 0 | 0 | 1 | 4632 | 4632 | 0 | 0 | SALUDABLE | 2024-10-31 | 2023-12-28
EXI-005205 | Tapa Final Dxn Bco 40X25Mm | EXISTENCIA | BF0008 | Bodega Liquidación - Flux | MATERIALES | 5 | 0 | 0 | 5 | 920 | 4600 | 0 | 0 | SALUDABLE | 2023-12-31 | 2023-12-28
EXI-004599 | Termocontraible Ø10.0Mm Rojo | EXISTENCIA | BP0001 | Bodega de Proyectos RE | MATERIALES | 14 | 0 | 25 | 39 | 325 | 4550 | 0 | 0 | SALUDABLE | 2025-10-02 | 2023-12-28
EXI-006971 | Dado Impacto Largo 18Mm 1/2 | EXISTENCIA | BF0008 | Bodega Liquidación - Flux | MATERIALES | 1 | 0 | 0 | 1 | 4500 | 4500 | 0 | 0 | SALUDABLE | 2023-12-31 | 2023-12-28
EXI-008076 | Tubo Termocontraible Ø30 Azul (48Mm Aplast) | EXISTENCIA | BFT0001 | Bodega Taller de Tableros | MATERIALES | 3 | 0 | 0 | 3 | 1496 | 4488 | 0 | 0 | SALUDABLE | 2025-07-11 | 2023-12-28
EXI-004597 | Termocontraible Ø10.0Mm Negro | EXISTENCIA | BP0001 | Bodega de Proyectos RE | MATERIALES | 14 | 0 | 75 | 89 | 319 | 4466 | 0 | 0 | SALUDABLE | 2025-10-02 | 2023-12-28
EXI-004601 | Termocontraible Ø10.0Mm Azul | EXISTENCIA | BP0001 | Bodega de Proyectos RE | MATERIALES | 14 | 0 | 86 | 100 | 319 | 4466 | 0 | 0 | SALUDABLE | 2025-10-02 | 2023-12-28
EXI-004598 | Termocontraible Ø10.0Mm Blanco | EXISTENCIA | BP0001 | Bodega de Proyectos RE | MATERIALES | 14 | 0 | 30 | 44 | 319 | 4466 | 0 | 0 | SALUDABLE | 2025-10-02 | 2023-12-28
EXI-000651 | Curva Galv Emt 11/2 Pulg | EXISTENCIA | BF0008 | Bodega Liquidación - Flux | MATERIALES | 2 | 0 | 0 | 2 | 2227 | 4454 | 0 | 0 | SALUDABLE | 2023-12-31 | 2023-12-28
EXI-002058 | Lienza Algodon 2Mmx150Grs | EXISTENCIA | BF0008 | Bodega Liquidación - Flux | MATERIALES | 1 | 0 | 0 | 1 | 4448 | 4448 | 0 | 0 | SALUDABLE | 2023-12-31 | 2023-12-28
EXI-005772 | Epp Chaleco Geologo Poplin Naranjo C/ Reflectante T-L | EXISTENCIA | BF0001 | Bodega Fluxsolar | MATERIALES | 1 | 0 | 0 | 1 | 4311 | 4311 | 0 | 0 | SALUDABLE | 2025-08-04 | 2023-12-28
EXI-002253 | Adaptador Magnetico 5/16 X 65 Mm Nitro | EXISTENCIA | BP0001 | Bodega de Proyectos RE | MATERIALES | 5 | 2 | 10 | 13 | 844 | 4220 | 0 | 0 | SALUDABLE | 2025-10-02 | 2023-12-28
EXI-004316 | Epp Guante Activex Multigrip Dynema Gris T-S | EXISTENCIA | BF0001 | Bodega Fluxsolar | MATERIALES | 2 | 0 | 0 | 2 | 2097 | 4194 | 0 | 0 | SALUDABLE | 2024-11-25 | 2023-12-28
EXI-002787 | Linterna Man Lib Hd 300Lm | EXISTENCIA | BF0008 | Bodega Liquidación - Flux | MATERIALES | 2 | 0 | 0 | 2 | 2092 | 4184 | 0 | 0 | SALUDABLE | 2023-12-31 | 2023-12-28
EXI-004305 | Tuerca Hexagonal Inox A2 6-1.00Mm | EXISTENCIA | BF0008 | Bodega Liquidación - Flux | MATERIALES | 104 | 0 | 0 | 104 | 40 | 4160 | 0 | 0 | SALUDABLE | 2025-08-04 | 2023-12-28
EXI-008467 | Spray Galvanizado Al Frio 96% Rex 400 Ml | EXISTENCIA | BP0001 | Bodega de Proyectos RE | MATERIALES | 1 | 0 | 1 | 2 | 4141 | 4141 | 0 | 0 | SALUDABLE | 2025-10-01 | 2024-05-23
EXI-002888 | Perno Hexagonal Din 933 M8X65Mm A2 Inox | EXISTENCIA | BF0008 | Bodega Liquidación - Flux | MATERIALES | 100 | 0 | 0 | 100 | 41 | 4100 | 0 | 0 | SALUDABLE | 2024-12-23 | 2023-12-28
EXI-001085 | Curva Conduit Pvc 20Mm | EXISTENCIA | BF0008 | Bodega Liquidación - Flux | MATERIALES | 34 | 0 | 0 | 34 | 120 | 4080 | 0 | 0 | SALUDABLE | 2023-12-31 | 2023-12-28
EXI-001722 | Tubo Termocontraible 4.0Mm Blanco | EXISTENCIA | BF0001 | Bodega Fluxsolar | MATERIALES | 16 | 0 | 0 | 16 | 254 | 4064 | 0 | 0 | SALUDABLE | 2025-08-04 | 2023-12-28
EXI-000345 | Tuerca Hexagonal M10 | EXISTENCIA | BF0008 | Bodega Liquidación - Flux | MATERIALES | 399 | 0 | 0 | 399 | 10 | 3990 | 0 | 0 | SALUDABLE | 2024-12-10 | 2023-12-28
EXI-005401 | Cabeza De Servicio 1 | EXISTENCIA | BF0008 | Bodega Liquidación - Flux | MATERIALES | 3 | 0 | 0 | 3 | 1312 | 3936 | 0 | 0 | SALUDABLE | 2023-12-31 | 2023-12-28
EXI-005469 | Epp Lente Activex Fx Iii Sellado Gris | EXISTENCIA | BP0004 | Bodega Ceco EPP | MATERIALES | 2 | 0 | 0 | 2 | 1930 | 3860 | 0 | 0 | SALUDABLE | 2025-09-23 | 2023-12-28
EXI-005460 | Canaleta Ranurada 25X25Mm 2Mts Gris | EXISTENCIA | BF0001 | Bodega Fluxsolar | MATERIALES | 1 | 1 | 0 | 0 | 3825 | 3825 | 0 | 0 | SALUDABLE | 2025-10-03 | 2023-12-28
EXI-000253 | Tornillo Cabeza Martillo M8 X 60Mm | EXISTENCIA | BF0008 | Bodega Liquidación - Flux | MATERIALES | 180 | 0 | 0 | 180 | 21 | 3780 | 0 | 0 | SALUDABLE | 2024-12-23 | 2023-12-28
EXI-003580 | Tubo Termocontraible Ø18Mm Rojo (30Mm Aplast) | EXISTENCIA | BF0008 | Bodega Liquidación - Flux | MATERIALES | 4 | 0 | 0 | 4 | 944 | 3776 | 0 | 0 | SALUDABLE | 2024-12-01 | 2023-12-28
EXI-009285 | Termocontraible Ø80 (130Mm) Azul | EXISTENCIA | BFT0001 | Bodega Taller de Tableros | MATERIALES | 1 | 0 | 0 | 1 | 3772 | 3772 | 0 | 0 | SALUDABLE | 2025-06-18 | 2025-06-17
EXI-009283 | Termocontraible Ø80 (130Mm) Rojo | EXISTENCIA | BFT0001 | Bodega Taller de Tableros | MATERIALES | 1 | 0 | 0 | 1 | 3772 | 3772 | 0 | 0 | SALUDABLE | 2025-06-18 | 2025-06-17
EXI-003440 | Tubo Flexible Met C/Pvc 32Mm | EXISTENCIA | BP0004 | Bodega Ceco EPP | MATERIALES | 2 | 0 | 0 | 2 | 1881 | 3762 | 0 | 0 | SALUDABLE | 2025-10-02 | 2023-12-28
EXI-004905 | Conector Recto P/Flexible C/Pvc 63Mm | EXISTENCIA | BF0001 | Bodega Fluxsolar | MATERIALES | 1 | 0 | 0 | 1 | 3737 | 3737 | 0 | 0 | SALUDABLE | 2025-10-02 | 2023-12-28
EXI-007273 | Cabeza De Servicio 32Mm | EXISTENCIA | BF0001 | Bodega Fluxsolar | MATERIALES | 3 | 2 | 0 | 1 | 1234 | 3702 | 0 | 0 | SALUDABLE | 2025-08-04 | 2023-12-28
EXI-006044 | Golilla Presion Galv 1/2 | EXISTENCIA | BF0008 | Bodega Liquidación - Flux | MATERIALES | 100 | 0 | 0 | 100 | 37 | 3700 | 0 | 0 | SALUDABLE | 2024-12-12 | 2023-12-28
EXI-002297 | Cinta Vinil3/4X20Mts Negro | EXISTENCIA | BF0008 | Bodega Liquidación - Flux | MATERIALES | 2 | 0 | 0 | 2 | 1844 | 3688 | 0 | 0 | SALUDABLE | 2023-12-31 | 2023-12-28
EXI-007848 | Tuerca Hexagonal Zn M8 - 1.25 | EXISTENCIA | BF0001 | Bodega Fluxsolar | MATERIALES | 126 | 0 | 0 | 126 | 29 | 3654 | 0 | 0 | SALUDABLE | 2025-10-02 | 2023-12-28
EXI-003173 | Tiza Linea 30 Mts | EXISTENCIA | BF0008 | Bodega Liquidación - Flux | MATERIALES | 19 | 0 | 0 | 19 | 191 | 3629 | 0 | 0 | SALUDABLE | 2025-09-29 | 2023-12-28
EXI-008247 | Lum. Led T5 8W 4000K 600x22x30Mm LT5-4-8W | EXISTENCIA | BF0008 | Bodega Liquidación - Flux | MATERIALES | 1 | 0 | 0 | 1 | 3628 | 3628 | 0 | 0 | SALUDABLE | 2025-08-04 | 2024-02-09
EXI-006777 | Arc-Comunicación Aro Porta Antena B | EXISTENCIA | BF0001 | Bodega Fluxsolar | MATERIALES | 1 | 0 | 0 | 1 | 3605 | 3605 | 0 | 0 | SALUDABLE | 2025-10-01 | 2023-12-28
EXI-001485 | Golilla Presion Galv 1/2 | EXISTENCIA | BF0001 | Bodega Fluxsolar | MATERIALES | 128 | 0 | 0 | 128 | 28 | 3584 | 0 | 0 | SALUDABLE | 2025-10-02 | 2023-12-28
EXI-002252 | Adaptador Magnetico 3/8 X 65 Mm Nitro | EXISTENCIA | BP0001 | Bodega de Proyectos RE | MATERIALES | 5 | 1 | 10 | 14 | 706 | 3530 | 0 | 0 | SALUDABLE | 2025-08-11 | 2023-12-28
EXI-000630 | Golilla Plana Calibr Zn 3/16 | EXISTENCIA | BF0001 | Bodega Fluxsolar | MATERIALES | 498 | 0 | 0 | 498 | 7 | 3486 | 0 | 0 | SALUDABLE | 2025-10-02 | 2023-12-28
EXI-002809 | Contratuerca Galv 3´´ | EXISTENCIA | BF0008 | Bodega Liquidación - Flux | MATERIALES | 5 | 0 | 0 | 5 | 653 | 3265 | 0 | 0 | SALUDABLE | 2023-12-31 | 2023-12-28
EXI-004272 | Espatula York 140Mm | EXISTENCIA | BF0001 | Bodega Fluxsolar | MATERIALES | 1 | 0 | 0 | 1 | 3241 | 3241 | 0 | 0 | SALUDABLE | 2025-10-02 | 2023-12-28
EXI-000316 | Tornillo Cabeza Martillo M8 X 25Mm | EXISTENCIA | BF0001 | Bodega Fluxsolar | MATERIALES | 3200 | 0 | 0 | 3200 | 1 | 3200 | 0 | 0 | SALUDABLE | 2025-10-02 | 2023-12-28
EXI-001952 | Portafusible 10X38 1 Polo | EXISTENCIA | BF0001 | Bodega Fluxsolar | MATERIALES | 3 | 0 | 0 | 3 | 1047 | 3141 | 0 | 0 | SALUDABLE | 2025-10-01 | 2023-12-28
EXI-005759 | Omega Para Tablero 80X70X70Mm | EXISTENCIA | BFT0001 | Bodega Taller de Tableros | MATERIALES | 1 | 0 | 0 | 1 | 3111 | 3111 | 0 | 0 | SALUDABLE | 2023-12-31 | 2023-12-28
EXI-001367 | Caja Estanca 100X100X55Mm Ip65 | EXISTENCIA | BF0008 | Bodega Liquidación - Flux | MATERIALES | 1 | 0 | 0 | 1 | 2992 | 2992 | 0 | 0 | SALUDABLE | 2024-11-18 | 2023-12-28
EXI-004403 | Ferrules C/Aislacion 1.5Mm | EXISTENCIA | BF0001 | Bodega Fluxsolar | MATERIALES | 737 | 90 | 0 | 647 | 4 | 2948 | 0 | 0 | SALUDABLE | 2025-09-08 | 2023-12-28
EXI-004749 | Tornillo Autop. Hexagonal Tap/Fast Lls 10X3 | EXISTENCIA | BF0001 | Bodega Fluxsolar | MATERIALES | 2934 | 0 | 0 | 2934 | 1 | 2934 | 0 | 0 | SALUDABLE | 2025-10-02 | 2023-12-28
EXI-006970 | Dado Impacto 19Mm 1/2 | EXISTENCIA | BF0008 | Bodega Liquidación - Flux | MATERIALES | 1 | 0 | 0 | 1 | 2910 | 2910 | 0 | 0 | SALUDABLE | 2023-12-31 | 2023-12-28
EXI-004601 | Termocontraible Ø10.0Mm Azul | EXISTENCIA | BFT0001 | Bodega Taller de Tableros | MATERIALES | 9 | 0 | 0 | 9 | 319 | 2871 | 0 | 0 | SALUDABLE | 2025-10-02 | 2023-12-28
EXI-001454 | Termocontraible Ø12Mm Blanco 20Mm Aplastado | EXISTENCIA | BFT0001 | Bodega Taller de Tableros | MATERIALES | 20 | 0 | 0 | 20 | 140 | 2800 | 0 | 0 | SALUDABLE | 2025-08-04 | 2023-12-28
EXI-000344 | Arandela Plana M10 | EXISTENCIA | BF0001 | Bodega Fluxsolar | MATERIALES | 72 | 0 | 0 | 72 | 34 | 2448 | 0 | 0 | SALUDABLE | 2025-10-01 | 2023-12-28
EXI-009307 | Arc Tuerca M10 | EXISTENCIA | BF0001 | Bodega Fluxsolar | MATERIALES | 36 | 0 | 0 | 36 | 68 | 2448 | 0 | 0 | SALUDABLE | 2025-10-01 | 2025-06-19
EXI-009308 | Arc Perno M6x30 | EXISTENCIA | BF0001 | Bodega Fluxsolar | MATERIALES | 36 | 0 | 0 | 36 | 68 | 2448 | 0 | 0 | SALUDABLE | 2025-10-01 | 2025-06-19
EXI-001914 | Golilla Presion Inox 304 5/16 | EXISTENCIA | BF0008 | Bodega Liquidación - Flux | MATERIALES | 120 | 0 | 0 | 120 | 19 | 2280 | 0 | 0 | SALUDABLE | 2025-04-02 | 2023-12-28
EXI-000215 | Torn Autotala Ejot Ace Jt3-D-6H-5,5/6,3 X 127Mm E16/2 | EXISTENCIA | BF0001 | Bodega Fluxsolar | MATERIALES | 2279 | 0 | 0 | 2279 | 1 | 2279 | 0 | 0 | SALUDABLE | 2025-08-04 | 2023-12-28
EXI-005168 | Adaptador Dado 1/2 | EXISTENCIA | BF0008 | Bodega Liquidación - Flux | MATERIALES | 7 | 0 | 0 | 7 | 320 | 2240 | 0 | 0 | SALUDABLE | 2023-12-31 | 2023-12-28
EXI-003221 | Curva Tee Plana 20X10Mm Gang | EXISTENCIA | BF0008 | Bodega Liquidación - Flux | MATERIALES | 6 | 0 | 0 | 6 | 350 | 2100 | 0 | 0 | SALUDABLE | 2023-12-31 | 2023-12-28
EXI-002431 | Perno Hexagonal G2 1/4 X 1 | EXISTENCIA | BF0008 | Bodega Liquidación - Flux | MATERIALES | 50 | 0 | 0 | 50 | 42 | 2100 | 0 | 0 | SALUDABLE | 2023-12-31 | 2023-12-28
EXI-004405 | Ferrules C/Aislación 10Mm | EXISTENCIA | BP0001 | Bodega de Proyectos RE | MATERIALES | 110 | 0 | 210 | 320 | 19 | 2090 | 0 | 0 | SALUDABLE | 2025-10-02 | 2023-12-28
EXI-000252 | Tornillo Cabeza Martillo M8 X 45Mm | EXISTENCIA | BF0008 | Bodega Liquidación - Flux | MATERIALES | 56 | 0 | 0 | 56 | 37 | 2072 | 0 | 0 | SALUDABLE | 2024-12-10 | 2023-12-28
EXI-005991 | Curva Conduit Pvc Sch 80 1´´ | EXISTENCIA | BF0008 | Bodega Liquidación - Flux | MATERIALES | 3 | 0 | 0 | 3 | 689 | 2067 | 0 | 0 | SALUDABLE | 2023-12-31 | 2023-12-28
EXI-006179 | Espatula York 40 Mm | EXISTENCIA | BF0008 | Bodega Liquidación - Flux | MATERIALES | 1 | 0 | 0 | 1 | 2010 | 2010 | 0 | 0 | SALUDABLE | 2023-12-31 | 2023-12-28
EXI-001606 | Dado Magnético 3/8 | EXISTENCIA | BF0001 | Bodega Fluxsolar | MATERIALES | 3 | 0 | 0 | 3 | 660 | 1980 | 0 | 0 | SALUDABLE | 2025-10-02 | 2023-12-28
EXI-001864 | Enchufe Hembra 2P+T 10/16A | EXISTENCIA | BF0008 | Bodega Liquidación - Flux | MATERIALES | 1 | 0 | 0 | 1 | 1878 | 1878 | 0 | 0 | SALUDABLE | 2024-11-18 | 2023-12-28
EXI-001864 | Enchufe Hembra 2P+T 10/16A | EXISTENCIA | BFT0001 | Bodega Taller de Tableros | MATERIALES | 1 | 0 | 0 | 1 | 1878 | 1878 | 0 | 0 | SALUDABLE | 2024-11-18 | 2023-12-28
EXI-007254 | Amarra Cable Pvc Blanca 450X4.8Mm | EXISTENCIA | BF0008 | Bodega Liquidación - Flux | MATERIALES | 1870 | 0 | 0 | 1870 | 1 | 1870 | 0 | 0 | SALUDABLE | 2023-12-31 | 2023-12-28
EXI-000608 | Prensa Estopa Pvc Pg-9 | EXISTENCIA | BP0004 | Bodega Ceco EPP | MATERIALES | 18 | 0 | 0 | 18 | 101 | 1818 | 0 | 0 | SALUDABLE | 2025-10-07 | 2023-12-28
EXI-000708 | Terminal Conduit Pvc 32Mm | EXISTENCIA | BP0001 | Bodega de Proyectos RE | MATERIALES | 7 | 0 | 19 | 26 | 257 | 1799 | 0 | 0 | SALUDABLE | 2025-10-02 | 2023-12-28
EXI-001415 | Tuerca Ruc 3/8 | EXISTENCIA | BF0001 | Bodega Fluxsolar | MATERIALES | 10 | 0 | 0 | 10 | 161 | 1610 | 0 | 0 | SALUDABLE | 2025-08-04 | 2023-12-28
EXI-005802 | Amarra Cable Pvc Blanca 100X2.5Mm | EXISTENCIA | BF0001 | Bodega Fluxsolar | MATERIALES | 400 | 0 | 0 | 400 | 4 | 1600 | 0 | 0 | SALUDABLE | 2025-09-08 | 2023-12-28
EXI-001870 | Epp Overol Activex Blanco | EXISTENCIA | BF0001 | Bodega Fluxsolar | MATERIALES | 1 | 0 | 0 | 1 | 1550 | 1550 | 0 | 0 | SALUDABLE | 2023-12-31 | 2023-12-28
EXI-001833 | Broca De Concreto 8Mm | EXISTENCIA | BF0001 | Bodega Fluxsolar | MATERIALES | 1 | 3 | 0 | -2 | 1540 | 1540 | 0 | 0 | SALUDABLE | 2025-10-02 | 2023-12-28
EXI-007608 | Disco Corte Delgado Para Metal 4.1/2 X 1Mm | EXISTENCIA | BP0004 | Bodega Ceco EPP | MATERIALES | 5 | 0 | 0 | 5 | 301 | 1505 | 0 | 0 | SALUDABLE | 2025-10-02 | 2023-12-28
EXI-007608 | Disco Corte Delgado Para Metal 4.1/2 X 1Mm | EXISTENCIA | BP0001 | Bodega de Proyectos RE | MATERIALES | 5 | 0 | 11 | 16 | 301 | 1505 | 0 | 0 | SALUDABLE | 2025-10-02 | 2023-12-28
EXI-005433 | Golilla Presion Zinc 3/16 | EXISTENCIA | BF0008 | Bodega Liquidación - Flux | MATERIALES | 500 | 0 | 0 | 500 | 3 | 1500 | 0 | 0 | SALUDABLE | 2025-03-21 | 2023-12-28
EXI-003232 | Perno De Anclaje 3/8 X 5 | EXISTENCIA | BF0008 | Bodega Liquidación - Flux | MATERIALES | 6 | 0 | 0 | 6 | 245 | 1470 | 0 | 0 | SALUDABLE | 2025-08-07 | 2023-12-28
EXI-007422 | Amarra Cable Pvc Blanca 200X3,6Mm | EXISTENCIA | BF0001 | Bodega Fluxsolar | MATERIALES | 141 | 2 | 0 | 139 | 10 | 1410 | 0 | 0 | SALUDABLE | 2025-10-02 | 2023-12-28
EXI-004336 | Cable H07Z1-K 2.5Mm Rojo | EXISTENCIA | BP0004 | Bodega Ceco EPP | MATERIALES | 5 | 0 | 0 | 5 | 267 | 1335 | 0 | 0 | SALUDABLE | 2025-10-02 | 2023-12-28
EXI-004338 | Cable H07Z1-K 2.5Mm Negro | EXISTENCIA | BP0004 | Bodega Ceco EPP | MATERIALES | 5 | 0 | 0 | 5 | 267 | 1335 | 0 | 0 | SALUDABLE | 2025-10-02 | 2023-12-28
EXI-001999 | Epp Barbiquejo Regulable Sin Mentonera | EXISTENCIA | BF0001 | Bodega Fluxsolar | MATERIALES | 4 | 0 | 0 | 4 | 330 | 1320 | 0 | 0 | SALUDABLE | 2025-10-02 | 2023-12-28
EXI-004406 | Ferrules C/Aislación 16Mm | EXISTENCIA | BP0001 | Bodega de Proyectos RE | MATERIALES | 60 | 0 | 120 | 180 | 22 | 1320 | 0 | 0 | SALUDABLE | 2025-10-02 | 2023-12-28
EXI-004334 | Cable H07Z1-K 2.5Mm Azul | EXISTENCIA | BP0004 | Bodega Ceco EPP | MATERIALES | 5 | 0 | 0 | 5 | 263 | 1315 | 0 | 0 | SALUDABLE | 2025-10-02 | 2023-12-28
EXI-004337 | Cable H07Z1-K 2.5Mm Verde | EXISTENCIA | BP0004 | Bodega Ceco EPP | MATERIALES | 5 | 0 | 0 | 5 | 263 | 1315 | 0 | 0 | SALUDABLE | 2025-10-02 | 2023-12-28
EXI-004335 | Cable H07Z1-K 2.5Mm Blanco | EXISTENCIA | BP0004 | Bodega Ceco EPP | MATERIALES | 5 | 0 | 0 | 5 | 251 | 1255 | 0 | 0 | SALUDABLE | 2025-10-02 | 2023-12-28
EXI-004128 | Amarra Cable Pvc Blanca 300X3.6Mm | EXISTENCIA | BP0004 | Bodega Ceco EPP | MATERIALES | 100 | 0 | 0 | 100 | 12 | 1200 | 0 | 0 | SALUDABLE | 2025-10-02 | 2023-12-28
EXI-001142 | Riel Din Aluminio Nsl35/7.5 1 Mt 1400717010 | EXISTENCIA | BF0008 | Bodega Liquidación - Flux | MATERIALES | 1 | 0 | 0 | 1 | 1198 | 1198 | 0 | 0 | SALUDABLE | 2024-08-08 | 2023-12-28
EXI-001476 | Epp Legionario Para Casco | EXISTENCIA | BP0004 | Bodega Ceco EPP | MATERIALES | 2 | 0 | 0 | 2 | 580 | 1160 | 0 | 0 | SALUDABLE | 2025-10-02 | 2023-12-28
EXI-007607 | Curva Conduit Pvc Sch 80 1.1/4 Pulg | EXISTENCIA | BF0001 | Bodega Fluxsolar | MATERIALES | 1 | 0 | 0 | 1 | 1150 | 1150 | 0 | 0 | SALUDABLE | 2025-10-02 | 2023-12-28
EXI-000111 | Tornillo Cabeza Martillo M8 X 50Mm | EXISTENCIA | BF0008 | Bodega Liquidación - Flux | MATERIALES | 114 | 0 | 0 | 114 | 10 | 1140 | 0 | 0 | SALUDABLE | 2024-12-10 | 2023-12-28
EXI-004506 | Salida Conduit Pvc 50Mm | EXISTENCIA | BF0001 | Bodega Fluxsolar | MATERIALES | 4 | 0 | 0 | 4 | 283 | 1132 | 0 | 0 | SALUDABLE | 2025-10-02 | 2023-12-28
EXI-000709 | Curva Conduit Pvc 32Mm | EXISTENCIA | BP0001 | Bodega de Proyectos RE | MATERIALES | 6 | 0 | 14 | 20 | 183 | 1098 | 0 | 0 | SALUDABLE | 2025-10-02 | 2023-12-28
EXI-003310 | Copla Galvanizada 32Mm | EXISTENCIA | BP0004 | Bodega Ceco EPP | MATERIALES | 2 | 0 | 0 | 2 | 514 | 1028 | 0 | 0 | SALUDABLE | 2025-08-04 | 2023-12-28
EXI-001728 | Termocontraible 6.0Mm Negro | EXISTENCIA | BF0008 | Bodega Liquidación - Flux | MATERIALES | 3 | 0 | 0 | 3 | 272 | 816 | 0 | 0 | SALUDABLE | 2025-10-02 | 2023-12-28
EXI-004404 | Ferrules C/Aislación 6Mm | EXISTENCIA | BP0001 | Bodega de Proyectos RE | MATERIALES | 60 | 0 | 120 | 180 | 13 | 780 | 0 | 0 | SALUDABLE | 2025-09-12 | 2023-12-28
EXI-001837 | Lapiz Carpintero Negro | EXISTENCIA | BF0008 | Bodega Liquidación - Flux | MATERIALES | 7 | 0 | 0 | 7 | 110 | 770 | 0 | 0 | SALUDABLE | 2025-07-03 | 2023-12-28
EXI-001484 | Golilla Plana Galv 1/2 | EXISTENCIA | BF0008 | Bodega Liquidación - Flux | MATERIALES | 24 | 0 | 0 | 24 | 32 | 768 | 0 | 0 | SALUDABLE | 2024-11-18 | 2023-12-28
EXI-002630 | Abrazadera Caddy 32Mm | EXISTENCIA | BP0004 | Bodega Ceco EPP | MATERIALES | 4 | 0 | 0 | 4 | 190 | 760 | 0 | 0 | SALUDABLE | 2025-10-09 | 2023-12-28
EXI-006842 | Tubo Termocontraible Ø20 Verde (32Mm Aplast) | EXISTENCIA | BF0009 | Bodega Liquidación 2 - Flux | MATERIALES | 1 | 0 | 0 | 1 | 714 | 714 | 0 | 0 | SALUDABLE | 2025-08-14 | 2023-12-28
EXI-002407 | Tubo Pvc Sch 40 1.1/2 X 6Mts Nominal | EXISTENCIA | BF0008 | Bodega Liquidación - Flux | MATERIALES | 651 | 0 | 0 | 651 | 1 | 651 | 0 | 0 | SALUDABLE | 2025-08-04 | 2023-12-28
EXI-004409 | Ferrules C/Aislación 25Mm | EXISTENCIA | BP0001 | Bodega de Proyectos RE | MATERIALES | 20 | 0 | 30 | 50 | 31 | 620 | 0 | 0 | SALUDABLE | 2025-10-02 | 2023-12-28
EXI-009306 | Arc Arandela de resorte 10 | EXISTENCIA | BF0001 | Bodega Fluxsolar | MATERIALES | 36 | 0 | 0 | 36 | 17 | 612 | 0 | 0 | SALUDABLE | 2025-10-01 | 2025-06-19
EXI-005802 | Amarra Cable Pvc Blanca 100X2.5Mm | EXISTENCIA | BFT0001 | Bodega Taller de Tableros | MATERIALES | 116 | 0 | 0 | 116 | 5 | 580 | 0 | 0 | SALUDABLE | 2025-09-08 | 2023-12-28
EXI-001615 | Repuesto Para Cuchillo Cartonero | EXISTENCIA | BP0001 | Bodega de Proyectos RE | MATERIALES | 5 | 0 | 31 | 36 | 113 | 565 | 0 | 0 | SALUDABLE | 2025-10-02 | 2023-12-28
EXI-000296 | Perno Hexagonal M8 X 50Mm | EXISTENCIA | BF0008 | Bodega Liquidación - Flux | MATERIALES | 563 | 0 | 0 | 563 | 1 | 563 | 0 | 0 | SALUDABLE | 2024-12-23 | 2023-12-28
EXI-000293 | Perno Hexagonal M8 X 80Mm | EXISTENCIA | BF0001 | Bodega Fluxsolar | MATERIALES | 556 | 0 | 0 | 556 | 1 | 556 | 0 | 0 | SALUDABLE | 2025-08-04 | 2023-12-28
EXI-009447 | Golilla Plana Corriente 1/4 | EXISTENCIA | BF0001 | Bodega Fluxsolar | MATERIALES | 10 | 20 | 0 | -10 | 49 | 490 | 0 | 0 | SALUDABLE | 2025-10-02 | 2025-08-07
EXI-003845 | Ferrules C/Aislacion 4Mm | EXISTENCIA | BP0001 | Bodega de Proyectos RE | MATERIALES | 60 | 0 | 130 | 190 | 8 | 480 | 0 | 0 | SALUDABLE | 2025-08-04 | 2023-12-28
EXI-001746 | Tornillo Truss Zn P/Br 8-18 X 1/2 Cabeza De Lenteja | EXISTENCIA | BP0001 | Bodega de Proyectos RE | MATERIALES | 210 | 0 | 460 | 670 | 2 | 420 | 0 | 0 | SALUDABLE | 2025-10-02 | 2023-12-28
EXI-004340 | Cable H07Z1-K 4 Mm Negro | EXISTENCIA | BFT0001 | Bodega Taller de Tableros | MATERIALES | 1 | 0 | 0 | 1 | 392 | 392 | 0 | 0 | SALUDABLE | 2025-01-29 | 2023-12-28
EXI-007749 | Perno Coche 3/8 | EXISTENCIA | BF0001 | Bodega Fluxsolar | MATERIALES | 300 | 300 | 0 | 0 | 1 | 300 | 0 | 0 | SALUDABLE | 2023-12-31 | 2023-12-28
EXI-003393 | Cable Rz1-K 6Mm Negro | EXISTENCIA | BF0001 | Bodega Fluxsolar | MATERIALES | 240 | 0 | 0 | 240 | 1 | 240 | 0 | 0 | SALUDABLE | 2025-08-04 | 2023-12-28
EXI-004403 | Ferrules C/Aislacion 1.5Mm | EXISTENCIA | BP0001 | Bodega de Proyectos RE | MATERIALES | 50 | 0 | 20 | 70 | 4 | 200 | 0 | 0 | SALUDABLE | 2025-09-08 | 2023-12-28
EXI-001198 | Condulet Aluminio C 3/4 Pulg | EXISTENCIA | BF0001 | Bodega Fluxsolar | MATERIALES | 160 | 0 | 0 | 160 | 1 | 160 | 0 | 0 | SALUDABLE | 2025-10-02 | 2023-12-28
EXI-008971 | Ampere Energy Arandela M5 plana ala ancha | EXISTENCIA | BF0001 | Bodega Fluxsolar | MATERIALES | 16 | 0 | 0 | 16 | 10 | 160 | 0 | 0 | SALUDABLE | 2025-04-30 | 2025-02-11
EXI-000239 | Abrazadera Dn25 Para Doble Tuberia 16-18 | EXISTENCIA | BF0001 | Bodega Fluxsolar | MATERIALES | 75 | 0 | 0 | 75 | 1 | 75 | 0 | 0 | SALUDABLE | 2025-08-04 | 2023-12-28
EXI-002400 | Tubo Term L/H 25Mm Ro X Mts | EXISTENCIA | BF0001 | Bodega Fluxsolar | MATERIALES | 75 | 0 | 0 | 75 | 1 | 75 | 0 | 0 | SALUDABLE | 2025-10-02 | 2023-12-28
EXI-007758 | Tuberia Conduit Pvc Sch 80 3 X 6 Mts | EXISTENCIA | BF0008 | Bodega Liquidación - Flux | MATERIALES | 72 | 0 | 0 | 72 | 1 | 72 | 0 | 0 | SALUDABLE | 2025-09-10 | 2023-12-28
EXI-001146 | Tubo Termocontraible Ø9.0Mm Rojo | EXISTENCIA | BF0001 | Bodega Fluxsolar | MATERIALES | 62 | 0 | 0 | 62 | 1 | 62 | 0 | 0 | SALUDABLE | 2025-10-02 | 2023-12-28
EXI-005645 | Cable Rv-K 4X4Awg Negro 0.6/1Kv | EXISTENCIA | BF0001 | Bodega Fluxsolar | MATERIALES | 60 | 0 | 0 | 60 | 1 | 60 | 0 | 0 | SALUDABLE | 2025-08-04 | 2023-12-28
EXI-001219 | Tubo Termocontraible Ø18 Mm Blanco | EXISTENCIA | BF0001 | Bodega Fluxsolar | MATERIALES | 59 | 0 | 0 | 59 | 1 | 59 | 0 | 0 | SALUDABLE | 2025-10-02 | 2023-12-28
EXI-003184 | Caja Estanca 100X100X50 Ip56 | EXISTENCIA | BF0008 | Bodega Liquidación - Flux | MATERIALES | 56 | 0 | 0 | 56 | 1 | 56 | 0 | 0 | SALUDABLE | 2025-07-29 | 2023-12-28
EXI-001569 | Broca Hss Sae M35 6Mm | EXISTENCIA | BF0008 | Bodega Liquidación - Flux | MATERIALES | 46 | 0 | 0 | 46 | 1 | 46 | 0 | 0 | SALUDABLE |  | 2023-12-28
EXI-001713 | Conector Recto P/Flexible C/Pvc 2 1/2 Pulg | EXISTENCIA | BF0001 | Bodega Fluxsolar | MATERIALES | 44 | 0 | 0 | 44 | 1 | 44 | 0 | 0 | SALUDABLE | 2025-08-04 | 2023-12-28
EXI-001145 | Tubo Termocontraible 9.0Mm Blanco | EXISTENCIA | BF0001 | Bodega Fluxsolar | MATERIALES | 39 | 0 | 0 | 39 | 1 | 39 | 0 | 0 | SALUDABLE | 2025-10-02 | 2023-12-28
EXI-000238 | Abrazadera Dn16 Para Doble Tuberia 12-15 | EXISTENCIA | BF0001 | Bodega Fluxsolar | MATERIALES | 28 | 0 | 0 | 28 | 1 | 28 | 0 | 0 | SALUDABLE | 2025-08-04 | 2023-12-28
EXI-002000 | Epp Bota Concretera | EXISTENCIA | BF0001 | Bodega Fluxsolar | MATERIALES | 22 | 0 | 0 | 22 | 1 | 22 | 0 | 0 | SALUDABLE | 2025-10-02 | 2023-12-28
EXI-001147 | Tubo Termocontraible 9.0Mm Azul | EXISTENCIA | BF0001 | Bodega Fluxsolar | MATERIALES | 14 | 0 | 0 | 14 | 1 | 14 | 0 | 0 | SALUDABLE | 2025-10-02 | 2023-12-28
EXI-005040 | Dado Largo1/2 X 7/16 | EXISTENCIA | BF0001 | Bodega Fluxsolar | MATERIALES | 13 | 0 | 0 | 13 | 1 | 13 | 0 | 0 | SALUDABLE | 2025-08-04 | 2023-12-28
EXI-005063 | Bpc Cvi 150X50X2 Galv Con Tapa | EXISTENCIA | BF0008 | Bodega Liquidación - Flux | MATERIALES | 11 | 0 | 0 | 11 | 1 | 11 | 0 | 0 | SALUDABLE | 2025-08-04 | 2023-12-28
EXI-005046 | Bpc Tee 150X50X2 Galv Con Tapa | EXISTENCIA | BF0008 | Bodega Liquidación - Flux | MATERIALES | 10 | 0 | 0 | 10 | 1 | 10 | 0 | 0 | SALUDABLE | 2025-09-25 | 2023-12-28
EXI-003551 | Terminal Conduit Sch 40 1´´ C/Tuercas | EXISTENCIA | BF0001 | Bodega Fluxsolar | MATERIALES | 10 | 0 | 0 | 10 | 1 | 10 | 0 | 0 | SALUDABLE | 2025-10-02 | 2023-12-28
EXI-002413 | Tuberia Conduit Pvc 110Mm X 6 Metros | EXISTENCIA | BF0008 | Bodega Liquidación - Flux | MATERIALES | 9 | 0 | 0 | 9 | 1 | 9 | 0 | 0 | SALUDABLE | 2025-09-05 | 2023-12-28
EXI-003605 | Bpc Ch 150X50X2 Galv Con Tapa | EXISTENCIA | BF0008 | Bodega Liquidación - Flux | MATERIALES | 8 | 0 | 0 | 8 | 1 | 8 | 0 | 0 | SALUDABLE | 2025-08-04 | 2023-12-28
EXI-003706 | Molde De Grafito Cable 4/0Awg - Cable 2/0Awg Union T | EXISTENCIA | BF0001 | Bodega Fluxsolar | MATERIALES | 8 | 0 | 0 | 8 | 1 | 8 | 0 | 0 | SALUDABLE | 2025-10-02 | 2023-12-28
EXI-003448 | Alambre Negro N°18 Rollo 5 Kilos | EXISTENCIA | BF0001 | Bodega Fluxsolar | MATERIALES | 4 | 0 | 0 | 4 | 1 | 4 | 0 | 0 | SALUDABLE | 2025-08-04 | 2023-12-28
EXI-006493 | Taladro Alambrico 450W Makita | EXISTENCIA | BF0008 | Bodega Liquidación - Flux | MATERIALES | 4 | 0 | 0 | 4 | 1 | 4 | 0 | 0 | SALUDABLE | 2025-08-06 | 2023-12-28
EXI-003360 | Terminal De Ojo 185 Mm | EXISTENCIA | BF0001 | Bodega Fluxsolar | MATERIALES | 4 | 0 | 0 | 4 | 1 | 4 | 0 | 0 | SALUDABLE | 2025-10-02 | 2023-12-28
EXI-004644 | Pizarra Acrilica Blanca | EXISTENCIA | BF0001 | Bodega Fluxsolar | MATERIALES | 3 | 0 | 0 | 3 | 1 | 3 | 0 | 0 | SALUDABLE | 2025-08-04 | 2023-12-28
EXI-005098 | Epc Ch 150X100X2 Galvanizada Con Tapa | EXISTENCIA | BF0008 | Bodega Liquidación - Flux | MATERIALES | 2 | 0 | 0 | 2 | 1 | 2 | 0 | 0 | SALUDABLE | 2025-08-04 | 2023-12-28
EXI-002181 | Alambre Negro Rec N-14 R/10Kg | EXISTENCIA | BF0001 | Bodega Fluxsolar | MATERIALES | 2 | 0 | 0 | 2 | 1 | 2 | 0 | 0 | SALUDABLE | 2025-08-04 | 2023-12-28
EXI-005283 | Martillo De Caucho Loseta | EXISTENCIA | BF0008 | Bodega Liquidación - Flux | MATERIALES | 2 | 0 | 0 | 2 | 1 | 2 | 0 | 0 | SALUDABLE | 2025-08-04 | 2023-12-28
EXI-008331 | Transformador De Distribución Aérea Trifásico 300 Kva, 13.2Kv NAC, Clase 1 | EXISTENCIA | BF0001 | Bodega Fluxsolar | MATERIALES | 1 | 0 | 0 | 1 | 1 | 1 | 0 | 0 | SALUDABLE | 2025-08-04 | 2024-03-18
EXI-007482 | Tablero Met. 1200X1200X250Mm Ip65 C/Contrapuerta | EXISTENCIA | BF0001 | Bodega Fluxsolar | MATERIALES | 1 | 0 | 0 | 1 | 1 | 1 | 0 | 0 | SALUDABLE | 2025-08-04 | 2023-12-28
EXI-006071 | Int. Moldeado 3X200 25Ka, Mitsubishi | EXISTENCIA | BF0008 | Bodega Liquidación - Flux | MATERIALES | 1 | 0 | 0 | 1 | 1 | 1 | 0 | 0 | SALUDABLE | 2023-12-31 | 2023-12-28
EXI-002377 | Mortero Piso 25Kg | EXISTENCIA | BF0001 | Bodega Fluxsolar | MATERIALES | 1 | 0 | 0 | 1 | 1 | 1 | 0 | 0 | SALUDABLE | 2025-10-02 | 2023-12-28
EXI-006761 | Compacto De Medida (Ecm) Clase 25Kv, 3 Elementos Ttpp: 14.400/240V ; Ttcc: 30-60-90/5A. | EXISTENCIA | BF0001 | Bodega Fluxsolar | MATERIALES | 1 | 0 | 0 | 1 | 1 | 1 | 0 | 0 | SALUDABLE | 2025-10-02 | 2023-12-28
EXI-007010 | Tablero C&I Tafv Residuos Cv391 | EXISTENCIA | BF0001 | Bodega Fluxsolar | EQUIPOS PRINCIPALES | 1 | 0 | 0 | 1 | 1 | 1 | 0 | 0 | SALUDABLE | 2025-10-02 | 2023-12-28
EXI-004175 | Bandeja Dlp Tabique De Separación, altura 35mm y 50Mm De 2Mt Color Blanco Legrand | EXISTENCIA | BP0001 | Bodega de Proyectos RE | MATERIALES | 0 | 0 | 1 | 1 | 14188 | 0 | 0 | 0 | SALUDABLE | 2025-08-04 | 2023-12-28
EXI-002194 | Terminal Bimetal Ojo 185Mm2 | EXISTENCIA | BP0004 | Bodega Ceco EPP | MATERIALES | 0 | 0 | 20 | 20 | 0 | 0 | 0 | 0 | SALUDABLE | 2025-08-04 | 2023-12-28
EXI-008838 | Dlg Modulo Wifi Bateria Soluna HV Wifi Stick | EXISTENCIA | BP0001 | Bodega de Proyectos RE | EQUIPOS PRINCIPALES | 0 | 0 | 1 | 1 | 48329 | 0 | 0 | 0 | SALUDABLE | 2025-10-01 | 2025-01-14
EXI-002128 | Pintura Spray Para/Armario Met (Ral 7032) | EXISTENCIA | BP0001 | Bodega de Proyectos RE | MATERIALES | 0 | 0 | 2 | 2 | 23153 | 0 | 0 | 0 | SALUDABLE | 2025-09-15 | 2023-12-28
EXI-009338 | Chapa De Anclaje 12Mm | EXISTENCIA | BP0001 | Bodega de Proyectos RE | MATERIALES | 0 | 0 | 20 | 20 | 1387 | 0 | 0 | 0 | SALUDABLE | 2025-10-02 | 2025-06-27
EXI-002195 | Terminal Bimetal 150Mm2 | EXISTENCIA | BP0004 | Bodega Ceco EPP | MATERIALES | 0 | 0 | 20 | 20 | 0 | 0 | 0 | 0 | SALUDABLE | 2025-08-04 | 2023-12-28
EXI-002301 | Conector Mc4 Hembra/Macho 2,5-6Mm 1500 | EXISTENCIA | BP0003 | Bodega de Proyectos PG | MATERIALES | 0 | 0 | 20 | 20 | 5559 | 0 | 0 | 0 | SALUDABLE | 2025-08-04 | 2023-12-28
EXI-006026 | Tubo Flexible Met R/Pvc 32Mm Proteccion Uv | EXISTENCIA | BF0001 | Bodega Fluxsolar | MATERIALES | 0 | 88 | 0 | -88 | 3075 | 0 | 0 | 0 | SALUDABLE | 2025-07-07 | 2023-12-28
EXI-009371 | Solis Accesorio Antena Modulo Wifi S4-Wifi-St | EXISTENCIA | BF0001 | Bodega Fluxsolar | EQUIPOS PRINCIPALES | 0 | 0 | 10 | 10 | 0 | 0 | 0 | 0 | SALUDABLE | 2025-07-21 | 2025-07-17
EXI-008401 | Dustiq Soiling Monitoring System - OTT-0386915 | EXISTENCIA | BF0001 | Bodega Fluxsolar | MATERIALES | 0 | 0 | 2 | 2 | 2084649 | 0 | 0 | 0 | SALUDABLE | 2024-04-17 | 2024-04-12
EXI-009309 | Arc Preensamblaje de correas 1 | EXISTENCIA | BF0006 | Bodega de Importaciones | MATERIALES | 0 | 0 | 287 | 287 | 0 | 0 | 0 | 0 | SALUDABLE |  | 2025-06-19
EXI-008402 | Cable With 8-pin Odu Plug 10 M OTT-0386621 | EXISTENCIA | BF0001 | Bodega Fluxsolar | MATERIALES | 0 | 0 | 2 | 2 | 82574 | 0 | 0 | 0 | SALUDABLE | 2024-04-17 | 2024-04-12
EXI-006026 | Tubo Flexible Met R/Pvc 32Mm Proteccion Uv | EXISTENCIA | BP0001 | Bodega de Proyectos RE | MATERIALES | 0 | 0 | 88 | 88 | 3075 | 0 | 0 | 0 | SALUDABLE | 2025-07-07 | 2023-12-28
EXI-003915 | Perno De Anclaje 1/2X4 1/2 10Unid | EXISTENCIA | BP0001 | Bodega de Proyectos RE | MATERIALES | 0 | 0 | 6 | 6 | 408 | 0 | 0 | 0 | SALUDABLE | 2025-08-04 | 2023-12-28
EXI-002128 | Pintura Spray Para/Armario Met (Ral 7032) | EXISTENCIA | BP0002 | Bodega de Proyectos CI VDI | MATERIALES | 0 | 0 | 1 | 1 | 47041 | 0 | 0 | 0 | SALUDABLE | 2025-09-15 | 2023-12-28
EXI-009211 | Solis Solar Inverter S6-GR1P2K-M On Grid Monofasico | EXISTENCIA | BF0001 | Bodega Fluxsolar | EQUIPOS PRINCIPALES | 0 | 0 | 4 | 4 | 325302 | 0 | 0 | 0 | SALUDABLE | 2025-05-14 | 2025-05-12
EXI-003915 | Perno De Anclaje 1/2X4 1/2 10Unid | EXISTENCIA | BF0001 | Bodega Fluxsolar | MATERIALES | 0 | 6 | 0 | -6 | 408 | 0 | 0 | 0 | SALUDABLE | 2025-08-04 | 2023-12-28
EXI-008433 | Repartidor Tetrapolar 650A 350Mm | EXISTENCIA | BP0002 | Bodega de Proyectos CI VDI | MATERIALES | 0 | 0 | 1 | 1 | 0 | 0 | 0 | 0 | SALUDABLE | 2024-05-15 | 2024-05-02
EXI-008403 | Contenedor Modular De 2 X 2,50, Batería de Baño | EXISTENCIA | BP0003 | Bodega de Proyectos PG | MATERIALES | 0 | 0 | 0.5 | 0.5 | 4480000 | 0 | 0 | 0 | SALUDABLE | 2024-11-15 | 2024-04-15
EXI-009265 | Sistema de almacenamiento de energía Megapacks y controlador de sistema Tesla | EXISTENCIA | BF0006 | Bodega de Importaciones | EQUIPOS PRINCIPALES | 0 | 0 | 3 | 3 | 1572975416 | 0 | 0 | 0 | SALUDABLE |  | 2025-06-06
EXI-008413 | Contenedor Modular De 6X2,50 Oficina Planta Libre (Con Ducha) Ignífuga | EXISTENCIA | BP0003 | Bodega de Proyectos PG | MATERIALES | 0 | 0 | 1 | 1 | 6990000 | 0 | 0 | 0 | SALUDABLE | 2025-05-31 | 2024-04-22
EXI-006154 | Cabeza De Servicio Con Abrazadera 4 | EXISTENCIA | BP0009 | Bodega de Proyectos ESCO & PPA | MATERIALES | 0 | 0 | 2 | 2 | 0 | 0 | 0 | 0 | SALUDABLE | 2025-10-02 | 2023-12-28
EXI-008848 | Panel Solar Jinko Jkm540M-72Hl4-Bdvp/Bifacial P-Type (Revalorizado 2025 Q1) | EXISTENCIA | BP0002 | Bodega de Proyectos CI VDI | EQUIPOS PRINCIPALES | 0 | 0 | 810 | 810 | 54000 | 0 | 0 | 0 | SALUDABLE | 2025-08-18 | 2025-01-15
EXI-000743 | Cable Rv-K Negro 70 Mm 0,6/1Kv | EXISTENCIA | BP0009 | Bodega de Proyectos ESCO & PPA | MATERIALES | 0 | 0 | 30 | 30 | 0 | 0 | 0 | 0 | SALUDABLE | 2024-11-25 | 2023-12-28
EXI-009568 | Int. Automatico 4X200A 36Ka, Mitsubishi | EXISTENCIA | BP0009 | Bodega de Proyectos ESCO & PPA | MATERIALES | 0 | 0 | 1 | 1 | 224500 | 0 | 0 | 0 | SALUDABLE | 2025-10-14 | 2025-09-26
EXI-009230 | Pararrayos Atmosferico T/Franklin 16Mm x 1,15M | EXISTENCIA | BP0003 | Bodega de Proyectos PG | MATERIALES | 0 | 0 | 1 | 1 | 0 | 0 | 0 | 0 | SALUDABLE | 2025-06-11 | 2025-05-23
EXI-000609 | Amarra Cable Pvc Blanca 300X3.6 | EXISTENCIA | BP0002 | Bodega de Proyectos CI VDI | MATERIALES | 0 | 0 | 2 | 2 | 342 | 0 | 0 | 0 | SALUDABLE | 2024-11-25 | 2023-12-28
EXI-008846 | Panel Solar Longi 500W Lr5-66Hph (Revalorizado 2025 Q1) | EXISTENCIA | BP0001 | Bodega de Proyectos RE | EQUIPOS PRINCIPALES | 0 | 1 | 0 | -1 | 50000 | 0 | 0 | 0 | SALUDABLE | 2025-01-16 | 2025-01-15
EXI-003586 | Señaletica Peligro Pequeña Hoja con 18 stickers | EXISTENCIA | BP0002 | Bodega de Proyectos CI VDI | MATERIALES | 0 | 0 | 10 | 10 | 1584 | 0 | 0 | 0 | SALUDABLE | 2025-10-02 | 2023-12-28
EXI-009235 | Subestación Unitaria Marca Rhona, 3000 Kva 15/0,48 kV Dyn 11, 50 Hz Rmsys 20kA | EXISTENCIA | BP0003 | Bodega de Proyectos PG | MATERIALES | 0 | 0 | 1 | 1 | 0 | 0 | 0 | 0 | SALUDABLE | 2025-07-18 | 2025-05-28
EXI-000609 | Amarra Cable Pvc Blanca 300X3.6 | EXISTENCIA | BF0001 | Bodega Fluxsolar | MATERIALES | 0 | 2 | 0 | -2 | 342 | 0 | 0 | 0 | SALUDABLE | 2024-11-25 | 2023-12-28
EXI-008807 | Controlador Plcnext Axc F1152 Phoenix Contact | EXISTENCIA | BP0004 | Bodega Ceco EPP | MATERIALES | 0 | 0 | 1 | 1 | 0 | 0 | 0 | 0 | SALUDABLE | 2025-08-01 | 2024-12-19
EXI-009611 | Cable Aluminio Tr Xlpe Hdpe 25Kv 400Mm2 | EXISTENCIA | BF0001 | Bodega Fluxsolar | MATERIALES | 0 | 0 | 200 | 200 | 0 | 0 | 0 | 0 | SALUDABLE |  | 2025-10-21
EXI-008808 | Memoria De Programa Y Configuración Sd Flash 8Gb Ng Phoenix Contact | EXISTENCIA | BP0004 | Bodega Ceco EPP | MATERIALES | 0 | 0 | 1 | 1 | 0 | 0 | 0 | 0 | SALUDABLE | 2025-08-25 | 2024-12-19
EXI-006363 | Huawei - Smart Transformation Station - Jupiter-3000K-H1 | EXISTENCIA | BF0006 | Bodega de Importaciones | EQUIPOS PRINCIPALES | 0 | 0 | 1 | 1 | 0 | 0 | 0 | 0 | SALUDABLE | 2023-12-31 | 2023-12-28
EXI-004512 | Int. Automatico 1X16A C 10Ka, Legrand | EXISTENCIA | BM0005 | Bodega Móvil 5 | MATERIALES | 0 | 0 | 2 | 2 | 4631 | 0 | 0 | 0 | SALUDABLE | 2025-10-02 | 2023-12-28
EXI-003586 | Señaletica Peligro Pequeña Hoja con 18 stickers | EXISTENCIA | BP0003 | Bodega de Proyectos PG | MATERIALES | 0 | 0 | 10 | 10 | 1763 | 0 | 0 | 0 | SALUDABLE | 2025-10-02 | 2023-12-28
EXI-008847 | Panel Solar Jinko Jkm535M-72Hl4-V/Monofacial P-Type (Revalorizado 2025 Q1) | EXISTENCIA | BP0001 | Bodega de Proyectos RE | EQUIPOS PRINCIPALES | 0 | 0 | 1 | 1 | 53500 | 0 | 0 | 0 | SALUDABLE | 2025-01-16 | 2025-01-15
EXI-008118 | Contenedor Modular de 12 x 2,50, Bodega con puertas correderas | EXISTENCIA | BP0003 | Bodega de Proyectos PG | MATERIALES | 0 | 0 | 1 | 1 | 5650575 | 0 | 0 | 0 | SALUDABLE | 2025-05-31 | 2024-01-05
EXI-004175 | Bandeja Dlp Tabique De Separación, altura 35mm y 50Mm De 2Mt Color Blanco Legrand | EXISTENCIA | BF0001 | Bodega Fluxsolar | MATERIALES | 0 | 1 | 0 | -1 | 14188 | 0 | 0 | 0 | SALUDABLE | 2025-08-04 | 2023-12-28
EXI-008378 | Elum - OCPP to Modbus Gateway | EXISTENCIA | BF0001 | Bodega Fluxsolar | MATERIALES | 0 | 1 | 0 | -1 | 0 | 0 | 0 | 0 | SALUDABLE | 2024-05-31 | 2024-03-26
EXI-005041 | Huawei Smart Power Sensor DDSU666-H | EXISTENCIA | BP0001 | Bodega de Proyectos RE | EQUIPOS PRINCIPALES | 0 | 0 | 1 | 1 | 55000 | 0 | 0 | 0 | SALUDABLE | 2025-08-04 | 2023-12-28
EXI-005041 | Huawei Smart Power Sensor DDSU666-H | EXISTENCIA | BF0001 | Bodega Fluxsolar | EQUIPOS PRINCIPALES | 0 | 1 | 0 | -1 | 55000 | 0 | 0 | 0 | SALUDABLE | 2025-08-04 | 2023-12-28
EXI-008378 | Elum - OCPP to Modbus Gateway | EXISTENCIA | BP0004 | Bodega Ceco EPP | MATERIALES | 0 | 0 | 1 | 1 | 0 | 0 | 0 | 0 | SALUDABLE | 2024-05-31 | 2024-03-26
EXI-003417 | Hp Conector Perfil Ult | EXISTENCIA | BP0002 | Bodega de Proyectos CI VDI | MATERIALES | 0 | 0 | 125 | 125 | 743 | 0 | 0 | 0 | SALUDABLE | 2025-10-02 | 2023-12-28
EXI-006222 | Alero Listo Dvp 0.70X1.2 Mts Bronce | EXISTENCIA | BF0001 | Bodega Fluxsolar | MATERIALES | 0 | 1 | 0 | -1 | 27521 | 0 | 0 | 0 | SALUDABLE | 2025-08-04 | 2023-12-28
EXI-006222 | Alero Listo Dvp 0.70X1.2 Mts Bronce | EXISTENCIA | BP0001 | Bodega de Proyectos RE | MATERIALES | 0 | 0 | 1 | 1 | 27521 | 0 | 0 | 0 | SALUDABLE | 2025-08-04 | 2023-12-28
EXI-006691 | Arc-Motor Sh045-2-Llt Toledo | EXISTENCIA | BF0001 | Bodega Fluxsolar | MATERIALES | 0 | 4 | 0 | -4 | 262579 | 0 | 0 | 0 | SALUDABLE | 2025-08-04 | 2023-12-28
EXI-006691 | Arc-Motor Sh045-2-Llt Toledo | EXISTENCIA | BP0003 | Bodega de Proyectos PG | MATERIALES | 0 | 0 | 4 | 4 | 0 | 0 | 0 | 0 | SALUDABLE | 2025-08-04 | 2023-12-28
EXI-008340 | Llave De Torque 1/4 1,4 A 30 NM T27030N | EXISTENCIA | BP0003 | Bodega de Proyectos PG | MATERIALES | 0 | 0 | 1 | 1 | 0 | 0 | 0 | 0 | SALUDABLE | 2025-03-21 | 2024-03-20
EXI-004978 | Elp Clip De Puesta A Tierra | EXISTENCIA | BP0002 | Bodega de Proyectos CI VDI | MATERIALES | 0 | 0 | 108 | 108 | 0 | 0 | 0 | 0 | SALUDABLE |  | 2023-12-28
EXI-006851 | Tablero Industrial Rf Recepción | EXISTENCIA | BP0002 | Bodega de Proyectos CI VDI | EQUIPOS PRINCIPALES | 0 | 0 | 1 | 1 | 698617 | 0 | 0 | 0 | SALUDABLE | 2024-08-01 | 2023-12-28
EXI-006852 | Tablero Industrial Rf Emisión | EXISTENCIA | BP0002 | Bodega de Proyectos CI VDI | EQUIPOS PRINCIPALES | 0 | 0 | 1 | 1 | 1538616 | 0 | 0 | 0 | SALUDABLE | 2024-08-01 | 2023-12-28
EXI-004600 | Termocontraible Ø10.0Mm Verde | EXISTENCIA | BM0005 | Bodega Móvil 5 | MATERIALES | 0 | 0 | 30 | 30 | 319 | 0 | 0 | 0 | SALUDABLE | 2025-10-02 | 2023-12-28
EXI-007301 | Escalera Aluminio Multiproposito 12 Peldaños | EXISTENCIA | BP0004 | Bodega Ceco EPP | MATERIALES | 0 | 0 | 1 | 1 | 77240 | 0 | 0 | 0 | SALUDABLE | 2025-10-02 | 2023-12-28
EXI-008325 | EM Fijacion Emballetado SFS | EXISTENCIA | BP0002 | Bodega de Proyectos CI VDI | MATERIALES | 0 | 0 | 700 | 700 | 0 | 0 | 0 | 0 | SALUDABLE | 2024-03-15 | 2024-03-14
EXI-008325 | EM Fijacion Emballetado SFS | EXISTENCIA | BF0001 | Bodega Fluxsolar | MATERIALES | 0 | 700 | 0 | -700 | 1143 | 0 | 0 | 0 | SALUDABLE | 2024-03-15 | 2024-03-14
EXI-003198 | Dispensador De Agua Electrico | EXISTENCIA | BF0001 | Bodega Fluxsolar | MATERIALES | 0 | 0 | 1 | 1 | 0 | 0 | 0 | 0 | SALUDABLE | 2024-11-18 | 2023-12-28
EXI-008147 | Bidon Agua Purificada 20 Lts | EXISTENCIA | BP0002 | Bodega de Proyectos CI VDI | MATERIALES | 0 | 0 | 3 | 3 | 2540 | 0 | 0 | 0 | SALUDABLE | 2024-11-25 | 2024-01-13
EXI-005858 | Int. Automatico 4X500A 36Ka, Legrand | EXISTENCIA | BP0002 | Bodega de Proyectos CI VDI | MATERIALES | 0 | 0 | 1 | 1 | 315967 | 0 | 0 | 0 | SALUDABLE | 2025-10-06 | 2023-12-28
EXI-008147 | Bidon Agua Purificada 20 Lts | EXISTENCIA | BF0001 | Bodega Fluxsolar | MATERIALES | 0 | 3 | 0 | -3 | 2700 | 0 | 0 | 0 | SALUDABLE | 2024-11-25 | 2024-01-13
EXI-009540 | Hp NOV Rail Clamp (TRIPOD) BLK RE | EXISTENCIA | BF0006 | Bodega de Importaciones | EQUIPOS PRINCIPALES | 0 | 0 | 2833 | 2833 | 0 | 0 | 0 | 0 | SALUDABLE |  | 2025-09-24
EXI-009535 | Hp NOV Rail 4700mm mill finish BLK RE | EXISTENCIA | BF0006 | Bodega de Importaciones | EQUIPOS PRINCIPALES | 0 | 0 | 1946 | 1946 | 0 | 0 | 0 | 0 | SALUDABLE |  | 2025-09-24
EXI-009537 | Hp NOV L-feet(include class 3 screw x1 BLK RE | EXISTENCIA | BF0006 | Bodega de Importaciones | EQUIPOS PRINCIPALES | 0 | 0 | 7146 | 7146 | 0 | 0 | 0 | 0 | SALUDABLE |  | 2025-09-24
EXI-009538 | Hp NOV END & INNER clamp (30-40mm) BLK RE | EXISTENCIA | BF0006 | Bodega de Importaciones | EQUIPOS PRINCIPALES | 0 | 0 | 7516 | 7516 | 0 | 0 | 0 | 0 | SALUDABLE |  | 2025-09-24
EXI-009539 | Hp NOV Earthing Plate RE | EXISTENCIA | BF0006 | Bodega de Importaciones | EQUIPOS PRINCIPALES | 0 | 0 | 4650 | 4650 | 0 | 0 | 0 | 0 | SALUDABLE |  | 2025-09-24
EXI-002201 | Fusible 10*38 6A | EXISTENCIA | BP0009 | Bodega de Proyectos ESCO & PPA | MATERIALES | 0 | 0 | 10 | 10 | 0 | 0 | 0 | 0 | SALUDABLE | 2025-10-02 | 2023-12-28
EXI-009614 | Hp NOVA NEW ADJUSTABLE A-FRAME KI SILVER C&I | EXISTENCIA | BF0006 | Bodega de Importaciones | EQUIPOS PRINCIPALES | 0 | 0 | 470 | 470 | 0 | 0 | 0 | 0 | SALUDABLE |  | 2025-10-22
EXI-009615 | Hp NOV Earthing Lug SILVER C&I | EXISTENCIA | BF0006 | Bodega de Importaciones | EQUIPOS PRINCIPALES | 0 | 0 | 826 | 826 | 0 | 0 | 0 | 0 | SALUDABLE |  | 2025-10-22
EXI-002668 | Sellador Sikaflex 11Fc 300Ml | EXISTENCIA | BP0004 | Bodega Ceco EPP | MATERIALES | 0 | 0 | 4 | 4 | 7884 | 0 | 0 | 0 | SALUDABLE | 2025-10-02 | 2023-12-28
EXI-009545 | Panel Solar Jinko Black Jkm455-48HL4M-DB N-Type Monofacial (tiger Neo 54) | EXISTENCIA | BF0006 | Bodega de Importaciones | EQUIPOS PRINCIPALES | 0 | 0 | 962 | 962 | 0 | 0 | 0 | 0 | SALUDABLE |  | 2025-09-24
EXI-008467 | Spray Galvanizado Al Frio 96% Rex 400 Ml | EXISTENCIA | BP0002 | Bodega de Proyectos CI VDI | MATERIALES | 0 | 0 | 2 | 2 | 4129 | 0 | 0 | 0 | SALUDABLE | 2025-10-01 | 2024-05-23
EXI-009616 | Hp NOV Rail 4700mm mill finish SILVER C&I | EXISTENCIA | BF0006 | Bodega de Importaciones | EQUIPOS PRINCIPALES | 0 | 0 | 1637 | 1637 | 0 | 0 | 0 | 0 | SALUDABLE |  | 2025-10-22
EXI-009188 | Tablero C&I Cesc-98 Tafv | EXISTENCIA | BFT0001 | Bodega Taller de Tableros | EQUIPOS PRINCIPALES | 1 | 0 | 0 | 1 | 0 | 0 | 0 | 0 | SALUDABLE |  | 2025-05-05
EXI-009617 | Hp NOV Inner Rail Joiner SILVER C&I | EXISTENCIA | BF0006 | Bodega de Importaciones | EQUIPOS PRINCIPALES | 0 | 0 | 1293 | 1293 | 0 | 0 | 0 | 0 | SALUDABLE |  | 2025-10-22
EXI-009612 | Hp NOV L-feet(include class 3 screw x1) SILVER C&I | EXISTENCIA | BF0006 | Bodega de Importaciones | EQUIPOS PRINCIPALES | 0 | 0 | 6335 | 6335 | 0 | 0 | 0 | 0 | SALUDABLE |  | 2025-10-22
EXI-009599 | NOVA INNER CLAMP 30-40mm SILVER C&I | EXISTENCIA | BF0006 | Bodega de Importaciones | EQUIPOS PRINCIPALES | 0 | 0 | 6466 | 6466 | 0 | 0 | 0 | 0 | SALUDABLE |  | 2025-10-17
EXI-009598 | NOVA END CLAMP 30-40mm SILVER C&I | EXISTENCIA | BF0006 | Bodega de Importaciones | EQUIPOS PRINCIPALES | 0 | 0 | 1294 | 1294 | 0 | 0 | 0 | 0 | SALUDABLE |  | 2025-10-17
EXI-009613 | Hp NOV Earthing Plate C&I | EXISTENCIA | BF0006 | Bodega de Importaciones | EQUIPOS PRINCIPALES | 0 | 0 | 6466 | 6466 | 0 | 0 | 0 | 0 | SALUDABLE |  | 2025-10-22
EXI-008467 | Spray Galvanizado Al Frio 96% Rex 400 Ml | EXISTENCIA | BP0004 | Bodega Ceco EPP | MATERIALES | 0 | 0 | 2 | 2 | 4079 | 0 | 0 | 0 | SALUDABLE | 2025-10-01 | 2024-05-23
EXI-009618 | Acuvim-CL-5A - Analizador Trifásico A Panel Compatible Con Tc 5A | EXISTENCIA | BF0006 | Bodega de Importaciones | MATERIALES | 0 | 0 | 3593 | 3593 | 0 | 0 | 0 | 0 | SALUDABLE |  | 2025-10-22
EXI-009541 | Hp NOVA Four Line Panel C SILVER C&I | EXISTENCIA | BF0006 | Bodega de Importaciones | EQUIPOS PRINCIPALES | 0 | 0 | 2226 | 2226 | 0 | 0 | 0 | 0 | SALUDABLE |  | 2025-09-24
EXI-005540 | Contactor 40A Ac3 220Vac 2Na+2Nc/Ctx40 | EXISTENCIA | BFT0001 | Bodega Taller de Tableros | MATERIALES | 0 | 0 | 2 | 2 | 0 | 0 | 0 | 0 | SALUDABLE |  | 2023-12-28
EXI-008020 | Contactor 4X135 Ac1 230V Ac, Legrand | EXISTENCIA | BP0002 | Bodega de Proyectos CI VDI | MATERIALES | 0 | 0 | 1 | 1 | 401245 | 0 | 0 | 0 | SALUDABLE | 2025-10-02 | 2023-12-28
EXI-003720 | Aprieta Ferrules 6-16Mm2 | EXISTENCIA | BP0004 | Bodega Ceco EPP | MATERIALES | 0 | 0 | 6 | 6 | 7231 | 0 | 0 | 0 | SALUDABLE | 2025-10-02 | 2023-12-28
EXI-004688 | Cable Rv-K Negro 6Mm | EXISTENCIA | BP0004 | Bodega Ceco EPP | MATERIALES | 0 | 0 | 10 | 10 | 0 | 0 | 0 | 0 | SALUDABLE | 2025-10-02 | 2023-12-28
EXI-008661 | Solis Solar S6-Gr1P6K 1 Ph 2 Mppt Dc Meter Port | EXISTENCIA | BF0006 | Bodega de Importaciones | EQUIPOS PRINCIPALES | 0 | 0 | 28 | 28 | 429204 | 0 | 0 | 0 | SALUDABLE | 2025-10-10 | 2024-09-23
EXI-003338 | Terminal De Ojo 350 Mcm 1 Perf 13.5 | EXISTENCIA | BP0009 | Bodega de Proyectos ESCO & PPA | MATERIALES | 0 | 0 | 35 | 35 | 0 | 0 | 0 | 0 | SALUDABLE | 2025-01-31 | 2023-12-28
EXI-009124 | Antai Estructura Fija Monoposte 2V18 Adjustable (Fundicion de concreto, pilar central 2,1m) | EXISTENCIA | BP0002 | Bodega de Proyectos CI VDI | MATERIALES | 0 | 0 | 21 | 21 | 1190085 | 0 | 0 | 0 | SALUDABLE | 2025-10-21 | 2025-04-16
EXI-009124 | Antai Estructura Fija Monoposte 2V18 Adjustable (Fundicion de concreto, pilar central 2,1m) | EXISTENCIA | BP0009 | Bodega de Proyectos ESCO & PPA | MATERIALES | 0 | 0 | 5 | 5 | 0 | 0 | 0 | 0 | SALUDABLE | 2025-10-21 | 2025-04-16
EXI-009124 | Antai Estructura Fija Monoposte 2V18 Adjustable (Fundicion de concreto, pilar central 2,1m) | EXISTENCIA | BF0006 | Bodega de Importaciones | MATERIALES | 0 | 0 | 181 | 181 | 1320771 | 0 | 0 | 0 | SALUDABLE | 2025-10-21 | 2025-04-16
EXI-009124 | Antai Estructura Fija Monoposte 2V18 Adjustable (Fundicion de concreto, pilar central 2,1m) | EXISTENCIA | BP0011 | Bodega de Proyectos LEAS & BOOT | MATERIALES | 0 | 0 | 14 | 14 | 0 | 0 | 0 | 0 | SALUDABLE | 2025-10-21 | 2025-04-16
EXI-009125 | Antai Estructura Fija Monoposte 2V9 ajustable (fundicion de concreto, pilar central 2,1m) | EXISTENCIA | BP0002 | Bodega de Proyectos CI VDI | MATERIALES | 0 | 0 | 1 | 1 | 640899 | 0 | 0 | 0 | SALUDABLE | 2025-10-21 | 2025-04-16
EXI-009125 | Antai Estructura Fija Monoposte 2V9 ajustable (fundicion de concreto, pilar central 2,1m) | EXISTENCIA | BF0006 | Bodega de Importaciones | MATERIALES | 0 | 0 | 36 | 36 | 711132 | 0 | 0 | 0 | SALUDABLE | 2025-10-21 | 2025-04-16
EXI-009125 | Antai Estructura Fija Monoposte 2V9 ajustable (fundicion de concreto, pilar central 2,1m) | EXISTENCIA | BP0009 | Bodega de Proyectos ESCO & PPA | MATERIALES | 0 | 0 | 1 | 1 | 0 | 0 | 0 | 0 | SALUDABLE | 2025-10-21 | 2025-04-16
EXI-009125 | Antai Estructura Fija Monoposte 2V9 ajustable (fundicion de concreto, pilar central 2,1m) | EXISTENCIA | BP0011 | Bodega de Proyectos LEAS & BOOT | MATERIALES | 0 | 0 | 4 | 4 | 0 | 0 | 0 | 0 | SALUDABLE | 2025-10-21 | 2025-04-16
EXI-009600 | 1# Tin Interface Bracket +Nova rail clamp SILVER C&I | EXISTENCIA | BF0006 | Bodega de Importaciones | EQUIPOS PRINCIPALES | 0 | 0 | 3000 | 3000 | 0 | 0 | 0 | 0 | SALUDABLE |  | 2025-10-17
EXI-008784 | Aprieta Terminal Electrico Manual 6-50Mm | EXISTENCIA | BP0004 | Bodega Ceco EPP | MATERIALES | 0 | 0 | 1 | 1 | 55990 | 0 | 0 | 0 | SALUDABLE | 2025-01-06 | 2024-12-03
EXI-009533 | Hp NOVA NEW ADJUSTABLE A-FRAME KI BLK RE | EXISTENCIA | BF0006 | Bodega de Importaciones | EQUIPOS PRINCIPALES | 0 | 0 | 525 | 525 | 0 | 0 | 0 | 0 | SALUDABLE |  | 2025-09-24
EXI-009534 | Hp NOV Earthing Lug BLK RE | EXISTENCIA | BF0006 | Bodega de Importaciones | EQUIPOS PRINCIPALES | 0 | 0 | 175 | 175 | 0 | 0 | 0 | 0 | SALUDABLE |  | 2025-09-24
EXI-001616 | Cuchillo Cartonero | EXISTENCIA | BP0004 | Bodega Ceco EPP | MATERIALES | 0 | 0 | 1 | 1 | 5616 | 0 | 0 | 0 | SALUDABLE | 2025-09-11 | 2023-12-28
EXI-001616 | Cuchillo Cartonero | EXISTENCIA | BF0001 | Bodega Fluxsolar | MATERIALES | 0 | 1 | 0 | -1 | 3586 | 0 | 0 | 0 | SALUDABLE | 2025-09-11 | 2023-12-28
EXI-008784 | Aprieta Terminal Electrico Manual 6-50Mm | EXISTENCIA | BF0001 | Bodega Fluxsolar | MATERIALES | 0 | 1 | 0 | -1 | 55990 | 0 | 0 | 0 | SALUDABLE | 2025-01-06 | 2024-12-03
EXI-001616 | Cuchillo Cartonero | EXISTENCIA | BM0001 | Bodega Móvil 1 | MATERIALES | 0 | 0 | 1 | 1 | 7460 | 0 | 0 | 0 | SALUDABLE | 2025-09-11 | 2023-12-28
EXI-005131 | Amperimetro De Tenaza Ut202+ | EXISTENCIA | BP0004 | Bodega Ceco EPP | MATERIALES | 0 | 0 | 1 | 1 | 34000 | 0 | 0 | 0 | SALUDABLE | 2025-05-08 | 2023-12-28
EXI-009536 | Hp NOV Inner Rail Joiner BLK RE | EXISTENCIA | BF0006 | Bodega de Importaciones | EQUIPOS PRINCIPALES | 0 | 0 | 875 | 875 | 0 | 0 | 0 | 0 | SALUDABLE |  | 2025-09-24
EXI-007258 | Alero Policarbonato 70 X 120 Cm 4Mm Transparente | EXISTENCIA | BP0001 | Bodega de Proyectos RE | MATERIALES | 0 | 0 | 3 | 3 | 20338 | 0 | 0 | 0 | SALUDABLE | 2025-10-23 | 2023-12-28
EXI-008587 | Panel Solar Jinko Black Jkm410N-54Hl4-B/N-Type (Revalorizado 2024) | EXISTENCIA | BP0004 | Bodega Ceco EPP | EQUIPOS PRINCIPALES | 0 | 0 | 1 | 1 | 49387 | 0 | 0 | 0 | SALUDABLE | 2025-04-30 | 2024-08-06
EXI-008587 | Panel Solar Jinko Black Jkm410N-54Hl4-B/N-Type (Revalorizado 2024) | EXISTENCIA | BF0001 | Bodega Fluxsolar | EQUIPOS PRINCIPALES | 0 | 1 | 0 | -1 | 49387 | 0 | 0 | 0 | SALUDABLE | 2025-04-30 | 2024-08-06
EXI-009430 | Tracker Pmgd Cousiñi Skysmart II Single Row | EXISTENCIA | BF0006 | Bodega de Importaciones | EQUIPOS PRINCIPALES | 0 | 0 | 1 | 1 | 0 | 0 | 0 | 0 | SALUDABLE |  | 2025-08-04
EXI-009113 | Dlg HV Parallel Box | EXISTENCIA | BP0001 | Bodega de Proyectos RE | EQUIPOS PRINCIPALES | 0 | 0 | 1 | 1 | 0 | 0 | 0 | 0 | SALUDABLE |  | 2025-04-11
EXI-008565 | Tubo Flexible Met C/Pvc 50Mm Protección Uv | EXISTENCIA | BP0002 | Bodega de Proyectos CI VDI | MATERIALES | 0 | 0 | 4 | 4 | 7795 | 0 | 0 | 0 | SALUDABLE | 2025-08-25 | 2024-07-26
EXI-009073 | Golilla Plana Re. Galvanizada 1/2 | EXISTENCIA | BP0003 | Bodega de Proyectos PG | MATERIALES | 0 | 0 | 102 | 102 | 68 | 0 | 0 | 0 | SALUDABLE | 2025-04-03 | 2025-03-27
EXI-009073 | Golilla Plana Re. Galvanizada 1/2 | EXISTENCIA | BF0001 | Bodega Fluxsolar | MATERIALES | 0 | 102 | 0 | -102 | 68 | 0 | 0 | 0 | SALUDABLE | 2025-04-03 | 2025-03-27
EXI-000058 | Conector Solar Mc4 Par 4-6 Mm | EXISTENCIA | BP0002 | Bodega de Proyectos CI VDI | MATERIALES | 0 | 0 | 221 | 221 | 817 | 0 | 0 | 0 | SALUDABLE | 2025-10-02 | 2023-12-28
EXI-008048 | Pletina Barra De Cobre 3X15Mm 170A 6Mts | EXISTENCIA | BF0001 | Bodega Fluxsolar | MATERIALES | 8 | 0 | 0 | 8 | 0 | 0 | 0 | 0 | SALUDABLE |  | 2023-12-28
EXI-005817 | Regleta Aislada Azul 10 Puntos Conexion 5,2Mm Ø A | EXISTENCIA | BF0001 | Bodega Fluxsolar | MATERIALES | 10 | 0 | 0 | 10 | 0 | 0 | 0 | 0 | SALUDABLE |  | 2023-12-28
EXI-000118 | Cable 1 X 25Mm Flexible Para Baterias | EXISTENCIA | BP0001 | Bodega de Proyectos RE | MATERIALES | 0 | 0 | 28 | 28 | 5490 | 0 | 0 | 0 | SALUDABLE | 2025-08-04 | 2023-12-28
EXI-005428 | Perno Hex 8.8 Zincado M6 1X30 | EXISTENCIA | BF0001 | Bodega Fluxsolar | MATERIALES | 2000 | 0 | 0 | 2000 | 0 | 0 | 0 | 0 | SALUDABLE |  | 2023-12-28
EXI-002244 | Rotomartillo 710W Sds Plus 22Mm Hr2230 Makita | EXISTENCIA | BF0001 | Bodega Fluxsolar | MATERIALES | 3 | 0 | 0 | 3 | 0 | 0 | 0 | 0 | SALUDABLE |  | 2023-12-28
EXI-001106 | Contrapuerta P/Tab.60X40 Stp01-46 Ip65 | EXISTENCIA | BFT0001 | Bodega Taller de Tableros | MATERIALES | 0 | 0 | 5 | 5 | 19446 | 0 | 0 | 0 | SALUDABLE | 2025-03-26 | 2023-12-28
EXI-001106 | Contrapuerta P/Tab.60X40 Stp01-46 Ip65 | EXISTENCIA | BF0001 | Bodega Fluxsolar | MATERIALES | 0 | 5 | 0 | -5 | 17800 | 0 | 0 | 0 | SALUDABLE | 2025-03-26 | 2023-12-28
EXI-008565 | Tubo Flexible Met C/Pvc 50Mm Protección Uv | EXISTENCIA | BP0003 | Bodega de Proyectos PG | MATERIALES | 0 | 0 | 5 | 5 | 0 | 0 | 0 | 0 | SALUDABLE | 2025-08-25 | 2024-07-26
EXI-004170 | Bandeja Dlp Sin Tapa Bca 105X50Mm Tira 2 Mts Legrand | EXISTENCIA | BP0001 | Bodega de Proyectos RE | MATERIALES | 0 | 0 | 3 | 3 | 25496 | 0 | 0 | 0 | SALUDABLE | 2025-08-04 | 2023-12-28
EXI-008551 | Caja Logistica 52 Lt | EXISTENCIA | BF0001 | Bodega Fluxsolar | MATERIALES | 0 | 0 | 18 | 18 | 12370 | 0 | 0 | 0 | SALUDABLE | 2025-09-22 | 2024-07-22
EXI-002010 | Canaleta Ranurada 60X80Mm 2 Mts Gris | EXISTENCIA | BP0009 | Bodega de Proyectos ESCO & PPA | MATERIALES | 0 | 0 | 2 | 2 | 0 | 0 | 0 | 0 | SALUDABLE | 2025-08-04 | 2023-12-28
EXI-003196 | Bomba De Agua Manual Para Bidones | EXISTENCIA | BM0005 | Bodega Móvil 5 | MATERIALES | 0 | 0 | 20 | 20 | 0 | 0 | 0 | 0 | SALUDABLE |  | 2023-12-28
EXI-009287 | Solis Solar Inverter S6-EH1P3,6K-L-PLUS híbrido monofásico Solis 5K CON WIFI | EXISTENCIA | BF0006 | Bodega de Importaciones | EQUIPOS PRINCIPALES | 0 | 0 | 49 | 49 | 763030 | 0 | 0 | 0 | SALUDABLE | 2025-10-10 | 2025-06-17
EXI-009271 | Dlg Bateria 10Kwh Lv | EXISTENCIA | BF0006 | Bodega de Importaciones | EQUIPOS PRINCIPALES | 0 | 0 | 20 | 20 | 0 | 0 | 0 | 0 | SALUDABLE | 2025-09-25 | 2025-06-11
EXI-004290 | Broca Sds Plus 8 X 100 | EXISTENCIA | BM0005 | Bodega Móvil 5 | MATERIALES | 0 | 0 | 20 | 20 | 1424 | 0 | 0 | 0 | SALUDABLE | 2025-09-08 | 2023-12-28
EXI-004287 | Gw-Solar Inverter 100K 10Mppt 3Phase W/Dcswitch/Wifi/Arc Funct. | EXISTENCIA | BP0002 | Bodega de Proyectos CI VDI | EQUIPOS PRINCIPALES | 0 | 0 | 1 | 1 | 2367256 | 0 | 0 | 0 | SALUDABLE | 2025-10-02 | 2023-12-28
EXI-009135 | Arc - Batería (INR24045A-PI) | EXISTENCIA | BF0001 | Bodega Fluxsolar | MATERIALES | 0 | 10 | 0 | -10 | 61184 | 0 | 0 | 0 | SALUDABLE | 2025-09-16 | 2025-04-17
EXI-009135 | Arc - Batería (INR24045A-PI) | EXISTENCIA | BP0003 | Bodega de Proyectos PG | MATERIALES | 0 | 0 | 10 | 10 | 0 | 0 | 0 | 0 | SALUDABLE | 2025-09-16 | 2025-04-17
EXI-006568 | Janitza Umg 103 Cbm | EXISTENCIA | BP0002 | Bodega de Proyectos CI VDI | EQUIPOS PRINCIPALES | 0 | 0 | 3 | 3 | 439000 | 0 | 0 | 0 | SALUDABLE | 2025-10-22 | 2023-12-28
EXI-009382 | Panel Solar Jinko Jkm630N-78HL4-BDV Bifacial N-Type | EXISTENCIA | BF0006 | Bodega de Importaciones | EQUIPOS PRINCIPALES | 0 | 0 | 5184 | 5184 | 0 | 0 | 0 | 0 | SALUDABLE | 2025-09-11 | 2025-07-21
EXI-005061 | Broca Hss 6.00 Mm | EXISTENCIA | BP0004 | Bodega Ceco EPP | MATERIALES | 0 | 0 | 20 | 20 | 1656 | 0 | 0 | 0 | SALUDABLE | 2025-10-02 | 2023-12-28
EXI-007608 | Disco Corte Delgado Para Metal 4.1/2 X 1Mm | EXISTENCIA | BP0002 | Bodega de Proyectos CI VDI | MATERIALES | 0 | 0 | 81 | 81 | 301 | 0 | 0 | 0 | SALUDABLE | 2025-10-02 | 2023-12-28
EXI-007608 | Disco Corte Delgado Para Metal 4.1/2 X 1Mm | EXISTENCIA | BM0001 | Bodega Móvil 1 | MATERIALES | 0 | 0 | 1 | 1 | 371 | 0 | 0 | 0 | SALUDABLE | 2025-10-02 | 2023-12-28
EXI-008686 | Inversor De Corriente 12V 100W | EXISTENCIA | BP0004 | Bodega Ceco EPP | MATERIALES | 0 | 0 | 1 | 1 | 52910 | 0 | 0 | 0 | SALUDABLE | 2025-10-01 | 2024-10-03
EXI-002828 | Conector Niq.P/Cab 6 Awg | EXISTENCIA | BM0005 | Bodega Móvil 5 | MATERIALES | 0 | 0 | 8 | 8 | 337 | 0 | 0 | 0 | SALUDABLE | 2025-10-02 | 2023-12-28
EXI-004250 | Juego Llaves Torx 9 Pzas | EXISTENCIA | BP0004 | Bodega Ceco EPP | MATERIALES | 0 | 0 | 4 | 4 | 9416 | 0 | 0 | 0 | SALUDABLE | 2025-08-04 | 2023-12-28
EXI-005309 | Organizador 9Pzas | EXISTENCIA | BP0004 | Bodega Ceco EPP | MATERIALES | 0 | 0 | 1 | 1 | 22532 | 0 | 0 | 0 | SALUDABLE | 2025-08-04 | 2023-12-28
EXI-002830 | Conector Niq.P/Cab.4 Awg | EXISTENCIA | BM0005 | Bodega Móvil 5 | MATERIALES | 0 | 0 | 10 | 10 | 465 | 0 | 0 | 0 | SALUDABLE | 2025-10-02 | 2023-12-28
EXI-008624 | Epp Chaleco Geologo Activex Miner Mujer Naranjo T-L | EXISTENCIA | BF0001 | Bodega Fluxsolar | MATERIALES | 0 | 0 | 3 | 3 | 21500 | 0 | 0 | 0 | SALUDABLE | 2025-08-14 | 2024-09-02
EXI-001437 | Salida Conduit Pvc 32Mm | EXISTENCIA | BP0001 | Bodega de Proyectos RE | MATERIALES | 0 | 0 | 10 | 10 | 113 | 0 | 0 | 0 | SALUDABLE | 2025-10-02 | 2023-12-28
EXI-003419 | Hp Perfil Ult 4700Mm | EXISTENCIA | BP0002 | Bodega de Proyectos CI VDI | MATERIALES | 0 | 0 | 135 | 135 | 14312 | 0 | 0 | 0 | SALUDABLE | 2025-10-02 | 2023-12-28
EXI-001586 | Pistola Calefatera Basica | EXISTENCIA | BP0004 | Bodega Ceco EPP | MATERIALES | 0 | 0 | 3 | 3 | 3222 | 0 | 0 | 0 | SALUDABLE | 2025-05-07 | 2023-12-28
EXI-006885 | Contactor 4X250A-150A Regulable, Legrand | EXISTENCIA | BP0002 | Bodega de Proyectos CI VDI | MATERIALES | 0 | 0 | 1 | 1 | 535132 | 0 | 0 | 0 | SALUDABLE | 2025-07-22 | 2023-12-28
EXI-000058 | Conector Solar Mc4 Par 4-6 Mm | EXISTENCIA | BP0003 | Bodega de Proyectos PG | MATERIALES | 0 | 0 | 770 | 770 | 817 | 0 | 0 | 0 | SALUDABLE | 2025-10-02 | 2023-12-28
EXI-009104 | Pintura Spray Para/Armario Met (Ral 7035) | EXISTENCIA | BP0001 | Bodega de Proyectos RE | MATERIALES | 0 | 0 | 2 | 2 | 25665 | 0 | 0 | 0 | SALUDABLE | 2025-04-08 | 2025-04-08
EXI-008599 | Escalera Fibra De Vidrio Telescopica 3,95 M 16 Peldaños | EXISTENCIA | BF0001 | Bodega Fluxsolar | MATERIALES | 0 | 1 | 0 | -1 | 207752 | 0 | 0 | 0 | SALUDABLE | 2025-05-13 | 2024-08-12
EXI-008599 | Escalera Fibra De Vidrio Telescopica 3,95 M 16 Peldaños | EXISTENCIA | BP0004 | Bodega Ceco EPP | MATERIALES | 0 | 0 | 1 | 1 | 189990 | 0 | 0 | 0 | SALUDABLE | 2025-05-13 | 2024-08-12
EXI-000363 | Ferrules C/Aislacion 2.5Mm | EXISTENCIA | BP0001 | Bodega de Proyectos RE | MATERIALES | 0 | 0 | 10 | 10 | 15 | 0 | 0 | 0 | SALUDABLE | 2025-09-08 | 2023-12-28
EXI-000363 | Ferrules C/Aislacion 2.5Mm | EXISTENCIA | BF0001 | Bodega Fluxsolar | MATERIALES | 0 | 13 | 0 | -13 | 20 | 0 | 0 | 0 | SALUDABLE | 2025-09-08 | 2023-12-28
EXI-000363 | Ferrules C/Aislacion 2.5Mm | EXISTENCIA | BP0002 | Bodega de Proyectos CI VDI | MATERIALES | 0 | 0 | 1 | 1 | 6 | 0 | 0 | 0 | SALUDABLE | 2025-09-08 | 2023-12-28
EXI-003628 | Cable Rv-K Negro 4/0 Awg | EXISTENCIA | BP0002 | Bodega de Proyectos CI VDI | MATERIALES | 0 | 0 | 10 | 10 | 10079 | 0 | 0 | 0 | SALUDABLE | 2025-08-04 | 2023-12-28
EXI-004403 | Ferrules C/Aislacion 1.5Mm | EXISTENCIA | BP0004 | Bodega Ceco EPP | MATERIALES | 0 | 0 | 70 | 70 | 4 | 0 | 0 | 0 | SALUDABLE | 2025-09-08 | 2023-12-28
EXI-001142 | Riel Din Aluminio Nsl35/7.5 1 Mt 1400717010 | EXISTENCIA | BP0001 | Bodega de Proyectos RE | MATERIALES | 0 | 0 | 1 | 1 | 1198 | 0 | 0 | 0 | SALUDABLE | 2024-08-08 | 2023-12-28
EXI-001142 | Riel Din Aluminio Nsl35/7.5 1 Mt 1400717010 | EXISTENCIA | BF0001 | Bodega Fluxsolar | MATERIALES | 0 | 1 | 0 | -1 | 1198 | 0 | 0 | 0 | SALUDABLE | 2024-08-08 | 2023-12-28
EXI-001201 | Camara De Registro C/Tapa Pvc Naranjo D=110Mm | EXISTENCIA | BP0002 | Bodega de Proyectos CI VDI | MATERIALES | 0 | 0 | 1 | 1 | 1833 | 0 | 0 | 0 | SALUDABLE | 2024-11-25 | 2023-12-28
EXI-001207 | Bpc Ranurada 200X100X3000Mm Galv Con Tapa | EXISTENCIA | BP0002 | Bodega de Proyectos CI VDI | MATERIALES | 0 | 0 | 2 | 2 | 66483 | 0 | 0 | 0 | SALUDABLE | 2025-08-04 | 2023-12-28
EXI-001208 | Bpc Ranurada Cvi 200X100 Galvanizada Con Tapa | EXISTENCIA | BF0001 | Bodega Fluxsolar | MATERIALES | 0 | 0 | 1 | 1 | 13915 | 0 | 0 | 0 | SALUDABLE | 2025-08-20 | 2023-12-28
EXI-001208 | Bpc Ranurada Cvi 200X100 Galvanizada Con Tapa | EXISTENCIA | BP0002 | Bodega de Proyectos CI VDI | MATERIALES | 0 | 1 | 0 | -1 | 13915 | 0 | 0 | 0 | SALUDABLE | 2025-08-20 | 2023-12-28
EXI-001210 | Bpc Ranurada Ch 200X100 Galv Con Tapa | EXISTENCIA | BF0001 | Bodega Fluxsolar | MATERIALES | 0 | 0 | 3 | 3 | 14394 | 0 | 0 | 0 | SALUDABLE | 2025-08-04 | 2023-12-28
EXI-001210 | Bpc Ranurada Ch 200X100 Galv Con Tapa | EXISTENCIA | BP0002 | Bodega de Proyectos CI VDI | MATERIALES | 0 | 3 | 0 | -3 | 14394 | 0 | 0 | 0 | SALUDABLE | 2025-08-04 | 2023-12-28
EXI-001233 | Cable Rz1-K 6 Mm Verde | EXISTENCIA | BP0002 | Bodega de Proyectos CI VDI | MATERIALES | 0 | 0 | 50 | 50 | 897 | 0 | 0 | 0 | SALUDABLE | 2025-10-02 | 2023-12-28
EXI-001267 | Int. Automatico 1X10A C 6Ka, Legrand | EXISTENCIA | BF0001 | Bodega Fluxsolar | MATERIALES | 0 | 2 | 0 | -2 | 5000 | 0 | 0 | 0 | SALUDABLE | 2024-12-26 | 2023-12-28
EXI-001267 | Int. Automatico 1X10A C 6Ka, Legrand | EXISTENCIA | BP0001 | Bodega de Proyectos RE | MATERIALES | 0 | 0 | 2 | 2 | 5000 | 0 | 0 | 0 | SALUDABLE | 2024-12-26 | 2023-12-28
EXI-001275 | Tornillo Autop. #3 C/Gol. 14-14 X 4 | EXISTENCIA | BM0001 | Bodega Móvil 1 | MATERIALES | 0 | 0 | 100 | 100 | 113 | 0 | 0 | 0 | SALUDABLE | 2025-08-04 | 2023-12-28
EXI-004621 | Epp Botin V-Flex Dielectrico V15 T-43 | EXISTENCIA | BP0001 | Bodega de Proyectos RE | MATERIALES | 0 | 0 | 1 | 1 | 52763 | 0 | 0 | 0 | SALUDABLE | 2025-10-02 | 2023-12-28
EXI-002361 | Brother Rotuladora Etiquetadora Pt-H110 | EXISTENCIA | BF0001 | Bodega Fluxsolar | MATERIALES | 0 | 0 | 1 | 1 | 33850 | 0 | 0 | 0 | SALUDABLE | 2025-08-01 | 2023-12-28
EXI-002848 | Tuberia Conduit Galvanizada 32Mm X 3 Mts | EXISTENCIA | BP0002 | Bodega de Proyectos CI VDI | MATERIALES | 0 | 0 | 8 | 8 | 9000 | 0 | 0 | 0 | SALUDABLE | 2025-10-02 | 2023-12-28
EXI-009477 | Panel Solar Jinko Jkm580N-72Hl4-V/Monofacial N-Type (Revalorizado 2025 Q1 C&I) | EXISTENCIA | BP0009 | Bodega de Proyectos ESCO & PPA | EQUIPOS PRINCIPALES | 0 | 0 | 190 | 190 | 58000 | 0 | 0 | 0 | SALUDABLE | 2025-10-02 | 2025-08-21
EXI-009477 | Panel Solar Jinko Jkm580N-72Hl4-V/Monofacial N-Type (Revalorizado 2025 Q1 C&I) | EXISTENCIA | BP0002 | Bodega de Proyectos CI VDI | EQUIPOS PRINCIPALES | 0 | 0 | 252 | 252 | 58000 | 0 | 0 | 0 | SALUDABLE | 2025-10-02 | 2025-08-21
EXI-001349 | Pasillo Técnico Pre Galvanizado Sp-303 X 3 Mts | EXISTENCIA | BP0002 | Bodega de Proyectos CI VDI | MATERIALES | 0 | 1 | 1 | 0 | 19268 | 0 | 0 | 0 | SALUDABLE | 2024-02-22 | 2023-12-28
EXI-001349 | Pasillo Técnico Pre Galvanizado Sp-303 X 3 Mts | EXISTENCIA | BF0001 | Bodega Fluxsolar | MATERIALES | 0 | 1 | 1 | 0 | 19268 | 0 | 0 | 0 | SALUDABLE | 2024-02-22 | 2023-12-28
EXI-001360 | Terminal De Ojo 10Mm Perf 6 | EXISTENCIA | BP0001 | Bodega de Proyectos RE | MATERIALES | 0 | 0 | 50 | 50 | 132 | 0 | 0 | 0 | SALUDABLE | 2025-10-02 | 2023-12-28
EXI-001505 | Taladro Percut. Inalámbrico 1/2 20V Dewalt Con Cargador Y Baterias | EXISTENCIA | BP0004 | Bodega Ceco EPP | MATERIALES | 0 | 0 | 1 | 1 | 258019 | 0 | 0 | 0 | SALUDABLE | 2025-09-25 | 2023-12-28
EXI-009080 | Medidor inteligente Eastron SDM 120 CT-E Monofásico | EXISTENCIA | BF0006 | Bodega de Importaciones | MATERIALES | 0 | 0 | 10 | 10 | 0 | 0 | 0 | 0 | SALUDABLE |  | 2025-03-31
EXI-002248 | Alicate Universal 7´´ | EXISTENCIA | BP0004 | Bodega Ceco EPP | MATERIALES | 0 | 0 | 1 | 1 | 5257 | 0 | 0 | 0 | SALUDABLE | 2025-09-11 | 2023-12-28
EXI-002248 | Alicate Universal 7´´ | EXISTENCIA | BF0001 | Bodega Fluxsolar | MATERIALES | 0 | 1 | 0 | -1 | 6150 | 0 | 0 | 0 | SALUDABLE | 2025-09-11 | 2023-12-28
EXI-009609 | Docking Tecmaster Station 7 en 1 | EXISTENCIA | BF0001 | Bodega Fluxsolar | MATERIALES | 0 | 0 | 1 | 1 | 0 | 0 | 0 | 0 | SALUDABLE |  | 2025-10-20
EXI-003214 | Int. Diferencial 2X40A Clase A 30Ma, Hyundai | EXISTENCIA | BF0001 | Bodega Fluxsolar | MATERIALES | 0 | 1 | 0 | -1 | 26673 | 0 | 0 | 0 | SALUDABLE | 2025-07-29 | 2023-12-28
EXI-003214 | Int. Diferencial 2X40A Clase A 30Ma, Hyundai | EXISTENCIA | BP0001 | Bodega de Proyectos RE | MATERIALES | 0 | 0 | 1 | 1 | 26673 | 0 | 0 | 0 | SALUDABLE | 2025-07-29 | 2023-12-28
EXI-000250 | Perno Hexagonal M8 X 25Mm | EXISTENCIA | BFT0001 | Bodega Taller de Tableros | MATERIALES | 0 | 0 | 2 | 2 | 76 | 0 | 0 | 0 | SALUDABLE | 2024-12-01 | 2023-12-28
EXI-000294 | Perno Hexagonal M8 X 70Mm | EXISTENCIA | BP0002 | Bodega de Proyectos CI VDI | MATERIALES | 0 | 0 | 50 | 50 | 143 | 0 | 0 | 0 | SALUDABLE | 2024-02-26 | 2023-12-28
EXI-000294 | Perno Hexagonal M8 X 70Mm | EXISTENCIA | BF0001 | Bodega Fluxsolar | MATERIALES | 0 | 50 | 0 | -50 | 268 | 0 | 0 | 0 | SALUDABLE | 2024-02-26 | 2023-12-28
EXI-000474 | Groundig Clip Rayvolt - Conexion A Tierra Paneles | EXISTENCIA | BF0001 | Bodega Fluxsolar | MATERIALES | 0 | 43 | 239 | 196 | 478 | 0 | 0 | 0 | SALUDABLE | 2024-12-01 | 2023-12-28
EXI-000474 | Groundig Clip Rayvolt - Conexion A Tierra Paneles | EXISTENCIA | BP0002 | Bodega de Proyectos CI VDI | MATERIALES | 0 | 239 | 43 | -196 | 478 | 0 | 0 | 0 | SALUDABLE | 2024-12-01 | 2023-12-28
EXI-000504 | Tuerca Galv 1/2 Pulg | EXISTENCIA | BP0006 | Bodega de Proyectos EPP C&I | MATERIALES | 0 | 0 | 1 | 1 | 0 | 0 | 0 | 0 | SALUDABLE | 2024-12-23 | 2023-12-28
EXI-000519 | Terminal Conduit Pvc 25Mm | EXISTENCIA | BP0002 | Bodega de Proyectos CI VDI | MATERIALES | 0 | 0 | 16 | 16 | 182 | 0 | 0 | 0 | SALUDABLE | 2024-12-01 | 2023-12-28
EXI-000519 | Terminal Conduit Pvc 25Mm | EXISTENCIA | BF0001 | Bodega Fluxsolar | MATERIALES | 0 | 16 | 0 | -16 | 182 | 0 | 0 | 0 | SALUDABLE | 2024-12-01 | 2023-12-28
EXI-000520 | Copla Conduit Pvc 25Mm | EXISTENCIA | BF0001 | Bodega Fluxsolar | MATERIALES | 0 | 10 | 0 | -10 | 52 | 0 | 0 | 0 | SALUDABLE | 2024-12-01 | 2023-12-28
EXI-000520 | Copla Conduit Pvc 25Mm | EXISTENCIA | BP0002 | Bodega de Proyectos CI VDI | MATERIALES | 0 | 0 | 10 | 10 | 52 | 0 | 0 | 0 | SALUDABLE | 2024-12-01 | 2023-12-28
EXI-009610 | Docking Red Station para Portatail Usb C Hdmi | EXISTENCIA | BF0001 | Bodega Fluxsolar | MATERIALES | 0 | 0 | 1 | 1 | 0 | 0 | 0 | 0 | SALUDABLE |  | 2025-10-20
EXI-009233 | Solis Solar Inverter S6-EH1P6K-L-PLUS híbrido monofásico Solis 6K CON WIFI | EXISTENCIA | BF0006 | Bodega de Importaciones | EQUIPOS PRINCIPALES | 0 | 0 | 44 | 44 | 848871 | 0 | 0 | 0 | SALUDABLE | 2025-10-10 | 2025-05-26
EXI-000545 | Tornillo Autop Tap/Fast C/Golilla Hexagonal 1/4 9-15 X 3 Pulg | EXISTENCIA | BF0001 | Bodega Fluxsolar | MATERIALES | 0 | 100 | 0 | -100 | 37 | 0 | 0 | 0 | SALUDABLE | 2025-08-14 | 2023-12-28
EXI-000545 | Tornillo Autop Tap/Fast C/Golilla Hexagonal 1/4 9-15 X 3 Pulg | EXISTENCIA | BP0001 | Bodega de Proyectos RE | MATERIALES | 0 | 0 | 100 | 100 | 0 | 0 | 0 | 0 | SALUDABLE | 2025-08-14 | 2023-12-28
EXI-009491 | Epp Gabinete Mural Con Puerta Porta Extintor 80x40x20 Cm | EXISTENCIA | BP0003 | Bodega de Proyectos PG | MATERIALES | 0 | 0 | 46 | 46 | 0 | 0 | 0 | 0 | SALUDABLE | 2025-10-02 | 2025-08-28
EXI-000624 | Ferrules C/Aislación 10Mm2 Cafe | EXISTENCIA | BP0004 | Bodega Ceco EPP | MATERIALES | 0 | 0 | 20 | 20 | 8882 | 0 | 0 | 0 | SALUDABLE | 2025-07-03 | 2023-12-28
EXI-000624 | Ferrules C/Aislación 10Mm2 Cafe | EXISTENCIA | BF0001 | Bodega Fluxsolar | MATERIALES | 0 | 20 | 0 | -20 | 285 | 0 | 0 | 0 | SALUDABLE | 2025-07-03 | 2023-12-28
EXI-003046 | Contra Tuerca Galv. 32Mm | EXISTENCIA | BP0002 | Bodega de Proyectos CI VDI | MATERIALES | 0 | 0 | 4 | 4 | 109 | 0 | 0 | 0 | SALUDABLE | 2025-08-04 | 2023-12-28
EXI-000634 | Cable Rv-K 2/0 Awg 1 Kv | EXISTENCIA | BP0002 | Bodega de Proyectos CI VDI | MATERIALES | 0 | 0 | 420 | 420 | 7279 | 0 | 0 | 0 | SALUDABLE | 2025-08-04 | 2023-12-28
EXI-000634 | Cable Rv-K 2/0 Awg 1 Kv | EXISTENCIA | BP0003 | Bodega de Proyectos PG | MATERIALES | 0 | 0 | 1 | 1 | 7493 | 0 | 0 | 0 | SALUDABLE | 2025-08-04 | 2023-12-28
EXI-009127 | Antai Estructura Fija Biposte 2V9 c/tornillo 1,8m | EXISTENCIA | BF0006 | Bodega de Importaciones | MATERIALES | 0 | 0 | 2 | 2 | 762349 | 0 | 0 | 0 | SALUDABLE | 2025-09-17 | 2025-04-16
EXI-000662 | Caja Galvanizada En Caliente 150X150X100 | EXISTENCIA | BP0002 | Bodega de Proyectos CI VDI | MATERIALES | 0 | 0 | 2 | 2 | 6714 | 0 | 0 | 0 | SALUDABLE | 2025-10-02 | 2023-12-28
EXI-000681 | Caja Galvanizada En Caliente 200X200X100 | EXISTENCIA | BP0002 | Bodega de Proyectos CI VDI | MATERIALES | 0 | 0 | 3 | 3 | 9414 | 0 | 0 | 0 | SALUDABLE | 2025-10-02 | 2023-12-28
EXI-009114 | Gabinete Batería LV Soluna - 2 Baterías | EXISTENCIA | BP0001 | Bodega de Proyectos RE | MATERIALES | 0 | 0 | 2 | 2 | 403115 | 0 | 0 | 0 | SALUDABLE | 2025-10-01 | 2025-04-15
EXI-009126 | Antai Estructura Fija Biposte 2V18 c/tornillo de 1,8m | EXISTENCIA | BF0006 | Bodega de Importaciones | MATERIALES | 0 | 0 | 11 | 11 | 1332969 | 0 | 0 | 0 | SALUDABLE | 2025-09-17 | 2025-04-16
EXI-002751 | Señaletica Peligro 30X30 | EXISTENCIA | BP0002 | Bodega de Proyectos CI VDI | MATERIALES | 0 | 0 | 10 | 10 | 1605 | 0 | 0 | 0 | SALUDABLE | 2025-08-04 | 2023-12-28
EXI-002751 | Señaletica Peligro 30X30 | EXISTENCIA | BP0003 | Bodega de Proyectos PG | MATERIALES | 0 | 0 | 10 | 10 | 1604 | 0 | 0 | 0 | SALUDABLE | 2025-08-04 | 2023-12-28
EXI-001906 | Pala Cuadrada C/Mango Madera | EXISTENCIA | BM0002 | Bodega Móvil 2 | MATERIALES | 0 | 0 | 1 | 1 | 0 | 0 | 0 | 0 | SALUDABLE | 2025-08-04 | 2023-12-28
EXI-009393 | Cargador Wallbox Pulsar Plus Tipo 2 Voltex trifásico 22kW | EXISTENCIA | BP0001 | Bodega de Proyectos RE | EQUIPOS PRINCIPALES | 0 | 0 | 1 | 1 | 491546 | 0 | 0 | 0 | SALUDABLE | 2025-10-15 | 2025-07-23
EXI-002742 | Broca Sds.Plus 8X100 | EXISTENCIA | BM0001 | Bodega Móvil 1 | MATERIALES | 0 | 0 | 1 | 1 | 0 | 0 | 0 | 0 | SALUDABLE | 2025-08-04 | 2023-12-28
EXI-001837 | Lapiz Carpintero Negro | EXISTENCIA | BF0001 | Bodega Fluxsolar | MATERIALES | 0 | 4 | 0 | -4 | 110 | 0 | 0 | 0 | SALUDABLE | 2025-07-03 | 2023-12-28
EXI-001837 | Lapiz Carpintero Negro | EXISTENCIA | BM0002 | Bodega Móvil 2 | MATERIALES | 0 | 0 | 4 | 4 | 103 | 0 | 0 | 0 | SALUDABLE | 2025-07-03 | 2023-12-28
EXI-002925 | Gw-Sec 1000 (On-Grid) | EXISTENCIA | BF0001 | Bodega Fluxsolar | EQUIPOS PRINCIPALES | 0 | 1 | 0 | -1 | 318336 | 0 | 0 | 0 | SALUDABLE | 2024-08-31 | 2023-12-28
EXI-002925 | Gw-Sec 1000 (On-Grid) | EXISTENCIA | BP0002 | Bodega de Proyectos CI VDI | EQUIPOS PRINCIPALES | 0 | 0 | 1 | 1 | 318336 | 0 | 0 | 0 | SALUDABLE | 2024-08-31 | 2023-12-28
EXI-003043 | Alicate Picoloro 9-10 | EXISTENCIA | BP0004 | Bodega Ceco EPP | MATERIALES | 0 | 0 | 1 | 1 | 4074 | 0 | 0 | 0 | SALUDABLE | 2025-05-14 | 2023-12-28
EXI-003084 | Estructura De Soporte En Monopilar, Por Modulo | EXISTENCIA | BP0002 | Bodega de Proyectos CI VDI | MATERIALES | 0 | 0 | 118 | 118 | 43652 | 0 | 0 | 0 | SALUDABLE | 2024-11-30 | 2023-12-28
EXI-003248 | Laucha Fibra 4.5Mm X 30 Mts | EXISTENCIA | BP0002 | Bodega de Proyectos CI VDI | MATERIALES | 0 | 0 | 1 | 1 | 0 | 0 | 0 | 0 | SALUDABLE | 2025-05-09 | 2023-12-28
EXI-008786 | Punta Phillips Ph2 1/4 X 150 Mm | EXISTENCIA | BP0004 | Bodega Ceco EPP | MATERIALES | 0 | 0 | 3 | 3 | 1385 | 0 | 0 | 0 | SALUDABLE | 2025-01-30 | 2024-12-04
EXI-008962 | Ampere Energy meter trifasico (EM271) | EXISTENCIA | BP0002 | Bodega de Proyectos CI VDI | EQUIPOS PRINCIPALES | 0 | 0 | 1 | 1 | 0 | 0 | 0 | 0 | SALUDABLE | 2025-04-30 | 2025-02-11
EXI-002439 | Conector Recto P/Flexible C/Pvc 40Mm | EXISTENCIA | BM0005 | Bodega Móvil 5 | MATERIALES | 0 | 0 | 1 | 1 | 1885 | 0 | 0 | 0 | SALUDABLE | 2025-10-02 | 2023-12-28
EXI-003380 | Tubo Flexible Met C/Pvc 25Mm | EXISTENCIA | BP0002 | Bodega de Proyectos CI VDI | MATERIALES | 0 | 0 | 3 | 3 | 1137 | 0 | 0 | 0 | SALUDABLE | 2025-10-02 | 2023-12-28
EXI-003380 | Tubo Flexible Met C/Pvc 25Mm | EXISTENCIA | BP0001 | Bodega de Proyectos RE | MATERIALES | 0 | 0 | 2 | 2 | 1137 | 0 | 0 | 0 | SALUDABLE | 2025-10-02 | 2023-12-28
EXI-009394 | Sistema De Gestión De Carga trífasico | EXISTENCIA | BP0001 | Bodega de Proyectos RE | MATERIALES | 0 | 0 | 1 | 1 | 145136 | 0 | 0 | 0 | SALUDABLE | 2025-10-15 | 2025-07-23
EXI-003433 | Dlg Bateria 10Kwh Hv | EXISTENCIA | BP0001 | Bodega de Proyectos RE | EQUIPOS PRINCIPALES | 0 | 3 | 0 | -3 | 2850000 | 0 | 0 | 0 | SALUDABLE | 2025-10-02 | 2023-12-28
EXI-008526 | Router Teltonika RUT200 | EXISTENCIA | BP0009 | Bodega de Proyectos ESCO & PPA | EQUIPOS PRINCIPALES | 0 | 0 | 1 | 1 | 115519 | 0 | 0 | 0 | SALUDABLE | 2025-10-02 | 2024-07-15
EXI-008526 | Router Teltonika RUT200 | EXISTENCIA | BP0002 | Bodega de Proyectos CI VDI | EQUIPOS PRINCIPALES | 0 | 0 | 4 | 4 | 115519 | 0 | 0 | 0 | SALUDABLE | 2025-10-02 | 2024-07-15
EXI-003459 | Ampere Square Pro 6.5 PV | EXISTENCIA | BP0003 | Bodega de Proyectos PG | EQUIPOS PRINCIPALES | 0 | 0 | 1 | 1 | 0 | 0 | 0 | 0 | SALUDABLE | 2024-12-26 | 2023-12-28
EXI-001678 | Anticorrosivo Especial Galon | EXISTENCIA | BF0001 | Bodega Fluxsolar | MATERIALES | 0 | 1 | 0 | -1 | 23816 | 0 | 0 | 0 | SALUDABLE | 2025-08-04 | 2023-12-28
EXI-001678 | Anticorrosivo Especial Galon | EXISTENCIA | BP0011 | Bodega de Proyectos LEAS & BOOT | MATERIALES | 0 | 0 | 1 | 1 | 0 | 0 | 0 | 0 | SALUDABLE | 2025-08-04 | 2023-12-28
EXI-003564 | Tablero Metalico 800X600X250Mm C/Contrapuerta Ip65 | EXISTENCIA | BF0001 | Bodega Fluxsolar | MATERIALES | 0 | 1 | 0 | -1 | 102016 | 0 | 0 | 0 | SALUDABLE | 2025-08-04 | 2023-12-28
EXI-003564 | Tablero Metalico 800X600X250Mm C/Contrapuerta Ip65 | EXISTENCIA | BP0003 | Bodega de Proyectos PG | MATERIALES | 0 | 0 | 1 | 1 | 102016 | 0 | 0 | 0 | SALUDABLE | 2025-08-04 | 2023-12-28
EXI-009392 | Panel Solar Longi LR7-72HVD -650W Bifacial | EXISTENCIA | BF0006 | Bodega de Importaciones | EQUIPOS PRINCIPALES | 0 | 0 | 10080 | 10080 | 0 | 0 | 0 | 0 | SALUDABLE | 2025-09-29 | 2025-07-23
EXI-009392 | Panel Solar Longi LR7-72HVD -650W Bifacial | EXISTENCIA | BF0001 | Bodega Fluxsolar | EQUIPOS PRINCIPALES | 0 | 0 | 1440 | 1440 | 0 | 0 | 0 | 0 | SALUDABLE | 2025-09-29 | 2025-07-23
EXI-001663 | Hoja Sierra Bimetalica 12X1/2 | EXISTENCIA | BF0001 | Bodega Fluxsolar | MATERIALES | 0 | 1 | 0 | -1 | 1083 | 0 | 0 | 0 | SALUDABLE | 2025-08-26 | 2023-12-28
EXI-001663 | Hoja Sierra Bimetalica 12X1/2 | EXISTENCIA | BP0004 | Bodega Ceco EPP | MATERIALES | 0 | 0 | 1 | 1 | 826 | 0 | 0 | 0 | SALUDABLE | 2025-08-26 | 2023-12-28
EXI-009048 | Hdt Huawei Inversor Sun2000-150Ktl-MG0(PRO) | EXISTENCIA | BF0006 | Bodega de Importaciones | EQUIPOS PRINCIPALES | 0 | 0 | 11 | 11 | 4511930 | 0 | 0 | 0 | SALUDABLE | 2025-10-20 | 2025-03-19
EXI-001608 | Tester Ut 511Nuni-Trend | EXISTENCIA | BF0001 | Bodega Fluxsolar | MATERIALES | 0 | 2 | 0 | -2 | 150000 | 0 | 0 | 0 | SALUDABLE | 2025-05-08 | 2023-12-28
EXI-001658 | Esmeril Angular 41/2 840W | EXISTENCIA | BF0001 | Bodega Fluxsolar | MATERIALES | 0 | 1 | 0 | -1 | 72361 | 0 | 0 | 0 | SALUDABLE | 2024-12-31 | 2023-12-28
EXI-001658 | Esmeril Angular 41/2 840W | EXISTENCIA | BP0004 | Bodega Ceco EPP | MATERIALES | 0 | 0 | 1 | 1 | 72361 | 0 | 0 | 0 | SALUDABLE | 2024-12-31 | 2023-12-28
EXI-008659 | Solis Solar S6-Gr1P3.6K 1 Ph 2 Mppt Dc Meter Port | EXISTENCIA | BF0006 | Bodega de Importaciones | EQUIPOS PRINCIPALES | 0 | 0 | 18 | 18 | 376746 | 0 | 0 | 0 | SALUDABLE | 2025-10-10 | 2024-09-23
EXI-001833 | Broca De Concreto 8Mm | EXISTENCIA | BM0001 | Bodega Móvil 1 | MATERIALES | 0 | 0 | 1 | 1 | 1540 | 0 | 0 | 0 | SALUDABLE | 2025-10-02 | 2023-12-28
EXI-001833 | Broca De Concreto 8Mm | EXISTENCIA | BM0002 | Bodega Móvil 2 | MATERIALES | 0 | 0 | 2 | 2 | 0 | 0 | 0 | 0 | SALUDABLE | 2025-10-02 | 2023-12-28
EXI-001851 | Perfil Rectangular 80X40 X 6 Mts | EXISTENCIA | BF0001 | Bodega Fluxsolar | MATERIALES | 0 | 2 | 0 | -2 | 29400 | 0 | 0 | 0 | SALUDABLE | 2025-09-16 | 2023-12-28
EXI-001851 | Perfil Rectangular 80X40 X 6 Mts | EXISTENCIA | BP0002 | Bodega de Proyectos CI VDI | MATERIALES | 0 | 0 | 2 | 2 | 24351 | 0 | 0 | 0 | SALUDABLE | 2025-09-16 | 2023-12-28
EXI-002106 | Crimpeadora / Pelacables | EXISTENCIA | BF0001 | Bodega Fluxsolar | MATERIALES | 0 | 1 | 0 | -1 | 39958 | 0 | 0 | 0 | SALUDABLE | 2025-08-04 | 2023-12-28
EXI-002106 | Crimpeadora / Pelacables | EXISTENCIA | BM0005 | Bodega Móvil 5 | MATERIALES | 0 | 0 | 1 | 1 | 43110 | 0 | 0 | 0 | SALUDABLE | 2025-08-04 | 2023-12-28
EXI-002097 | Termocontraible 25.0Mm Blanco | EXISTENCIA | BP0001 | Bodega de Proyectos RE | MATERIALES | 0 | 0 | 2 | 2 | 0 | 0 | 0 | 0 | SALUDABLE | 2024-12-23 | 2023-12-28
EXI-002097 | Termocontraible 25.0Mm Blanco | EXISTENCIA | BF0001 | Bodega Fluxsolar | MATERIALES | 0 | 2 | 0 | -2 | 821 | 0 | 0 | 0 | SALUDABLE | 2024-12-23 | 2023-12-28
EXI-001984 | Hormigon Preparado 25K | EXISTENCIA | BP0001 | Bodega de Proyectos RE | MATERIALES | 0 | 0 | 13 | 13 | 2199 | 0 | 0 | 0 | SALUDABLE | 2025-10-02 | 2023-12-28
EXI-001993 | Mesa Plegable Tipo Maleta 180 | EXISTENCIA | BF0001 | Bodega Fluxsolar | MATERIALES | 0 | 0 | 4 | 4 | 37400 | 0 | 0 | 0 | SALUDABLE | 2025-09-15 | 2023-12-28
EXI-008300 | Ampere Sems One | EXISTENCIA | BP0002 | Bodega de Proyectos CI VDI | EQUIPOS PRINCIPALES | 0 | 0 | 1 | 1 | 0 | 0 | 0 | 0 | SALUDABLE | 2024-03-18 | 2024-03-06
EXI-002084 | Terminal De Ojo 250 Mcm, 1 Perf 12 | EXISTENCIA | BP0002 | Bodega de Proyectos CI VDI | MATERIALES | 0 | 0 | 15 | 15 | 1248 | 0 | 0 | 0 | SALUDABLE | 2025-10-02 | 2023-12-28
EXI-002023 | Espuma de Poliuretano Sika Boom 750 mL | EXISTENCIA | BP0003 | Bodega de Proyectos PG | MATERIALES | 0 | 0 | 3 | 3 | 5464 | 0 | 0 | 0 | SALUDABLE | 2024-12-23 | 2023-12-28
EXI-002287 | Golilla Plana Zincada 5/16 | EXISTENCIA | BP0002 | Bodega de Proyectos CI VDI | MATERIALES | 0 | 0 | 20 | 20 | 0 | 0 | 0 | 0 | SALUDABLE | 2025-08-04 | 2023-12-28
EXI-002020 | Adhesivo Tradicional 240 Cc Vinilit | EXISTENCIA | BP0002 | Bodega de Proyectos CI VDI | MATERIALES | 0 | 0 | 2 | 2 | 2866 | 0 | 0 | 0 | SALUDABLE | 2024-08-31 | 2023-12-28
EXI-002020 | Adhesivo Tradicional 240 Cc Vinilit | EXISTENCIA | BF0001 | Bodega Fluxsolar | MATERIALES | 0 | 2 | 0 | -2 | 2866 | 0 | 0 | 0 | SALUDABLE | 2024-08-31 | 2023-12-28
EXI-002464 | Caja Univiversal C-34 400X300X150 | EXISTENCIA | BF0001 | Bodega Fluxsolar | MATERIALES | 0 | 1 | 0 | -1 | 18978 | 0 | 0 | 0 | SALUDABLE | 2024-12-23 | 2023-12-28
EXI-002464 | Caja Univiversal C-34 400X300X150 | EXISTENCIA | BM0003 | Bodega Móvil 3 | MATERIALES | 0 | 0 | 1 | 1 | 0 | 0 | 0 | 0 | SALUDABLE | 2024-12-23 | 2023-12-28
EXI-002478 | Tornillo Volcanita 6X2 | EXISTENCIA | BF0001 | Bodega Fluxsolar | MATERIALES | 0 | 100 | 0 | -100 | 14 | 0 | 0 | 0 | SALUDABLE | 2025-09-01 | 2023-12-28
EXI-002478 | Tornillo Volcanita 6X2 | EXISTENCIA | BM0005 | Bodega Móvil 5 | MATERIALES | 0 | 0 | 100 | 100 | 0 | 0 | 0 | 0 | SALUDABLE | 2025-09-01 | 2023-12-28
EXI-002527 | Tensor Ojo Gancho Galv 1/2 | EXISTENCIA | BP0002 | Bodega de Proyectos CI VDI | MATERIALES | 0 | 0 | 27 | 27 | 1924 | 0 | 0 | 0 | SALUDABLE | 2025-10-02 | 2023-12-28
EXI-002602 | Sierra Copa Bimetalica 32Mm | EXISTENCIA | BP0001 | Bodega de Proyectos RE | MATERIALES | 0 | 0 | 5 | 5 | 2902 | 0 | 0 | 0 | SALUDABLE | 2025-08-04 | 2023-12-28
EXI-002013 | Broca Escalonada 20 - 34Mm | EXISTENCIA | BM0005 | Bodega Móvil 5 | MATERIALES | 0 | 0 | 10 | 10 | 59907 | 0 | 0 | 0 | SALUDABLE | 2025-08-07 | 2023-12-28
EXI-002663 | Cable De Cobre Desnudo 2 Awg 7H X Mts | EXISTENCIA | BF0001 | Bodega Fluxsolar | MATERIALES | 0 | 20 | 0 | -20 | 3539 | 0 | 0 | 0 | SALUDABLE | 2025-02-12 | 2023-12-28
EXI-002663 | Cable De Cobre Desnudo 2 Awg 7H X Mts | EXISTENCIA | BP0002 | Bodega de Proyectos CI VDI | MATERIALES | 0 | 0 | 20 | 20 | 3170 | 0 | 0 | 0 | SALUDABLE | 2025-02-12 | 2023-12-28
EXI-007754 | Espiral Plastico 4,0Mm Ø Int. Rollo 10 Mts. Swb-06 | EXISTENCIA | BP0002 | Bodega de Proyectos CI VDI | MATERIALES | 0 | 0 | 2 | 2 | 638 | 0 | 0 | 0 | SALUDABLE | 2025-09-08 | 2023-12-28
EXI-007754 | Espiral Plastico 4,0Mm Ø Int. Rollo 10 Mts. Swb-06 | EXISTENCIA | BF0001 | Bodega Fluxsolar | MATERIALES | 0 | 2 | 0 | -2 | 638 | 0 | 0 | 0 | SALUDABLE | 2025-09-08 | 2023-12-28
EXI-003464 | Bushing Galv 32Mm | EXISTENCIA | BP0002 | Bodega de Proyectos CI VDI | MATERIALES | 0 | 0 | 4 | 4 | 306 | 0 | 0 | 0 | SALUDABLE | 2025-08-04 | 2023-12-28
EXI-005187 | Epp Chaleco Activex Naranjo T-S | EXISTENCIA | BF0001 | Bodega Fluxsolar | MATERIALES | 0 | 0 | 7 | 7 | 12400 | 0 | 0 | 0 | SALUDABLE | 2025-07-23 | 2023-12-28
EXI-005212 | Amarra Cable Pvc Negra 400X3.6Mm | EXISTENCIA | BP0003 | Bodega de Proyectos PG | MATERIALES | 0 | 0 | 2 | 2 | 22 | 0 | 0 | 0 | SALUDABLE | 2024-10-31 | 2023-12-28
EXI-005212 | Amarra Cable Pvc Negra 400X3.6Mm | EXISTENCIA | BF0001 | Bodega Fluxsolar | MATERIALES | 0 | 2 | 0 | -2 | 22 | 0 | 0 | 0 | SALUDABLE | 2024-10-31 | 2023-12-28
EXI-005218 | Fleje Acero Inoxidable 3/4 Rollo De 50 Mts | EXISTENCIA | BP0003 | Bodega de Proyectos PG | MATERIALES | 0 | 0 | 2 | 2 | 1540 | 0 | 0 | 0 | SALUDABLE | 2024-12-03 | 2023-12-28
EXI-004184 | Señaletica Precaución Propiedad Cuenta Con Sist. De Generación Fv | EXISTENCIA | BP0002 | Bodega de Proyectos CI VDI | MATERIALES | 0 | 0 | 10 | 10 | 1539 | 0 | 0 | 0 | SALUDABLE | 2025-10-02 | 2023-12-28
EXI-005225 | Antena Rad-Ism-900-Ant-Omni-5 Phoenix Contact, 2867199 | EXISTENCIA | BP0002 | Bodega de Proyectos CI VDI | MATERIALES | 0 | 0 | 1 | 1 | 0 | 0 | 0 | 0 | SALUDABLE | 2025-08-04 | 2023-12-28
EXI-004151 | Epp Chaleco Geologo Activex Gris/Negro Xr-100 T-S | EXISTENCIA | BF0001 | Bodega Fluxsolar | MATERIALES | 0 | 0 | 1 | 1 | 14900 | 0 | 0 | 0 | SALUDABLE | 2025-07-18 | 2023-12-28
EXI-009504 | Tablero Residencial Rvdic-1198 | EXISTENCIA | BP0001 | Bodega de Proyectos RE | EQUIPOS PRINCIPALES | 0 | 0 | 1 | 1 | 353854 | 0 | 0 | 0 | SALUDABLE | 2025-10-08 | 2025-09-04
EXI-005378 | Curva Pvc Sch 40 1 | EXISTENCIA | BP0002 | Bodega de Proyectos CI VDI | MATERIALES | 0 | 0 | 2 | 2 | 938 | 0 | 0 | 0 | SALUDABLE | 2025-10-02 | 2023-12-28
EXI-005393 | Int. Diferencial 4X25A Clase Ac 30Ma, Legrand | EXISTENCIA | BP0001 | Bodega de Proyectos RE | MATERIALES | 0 | 0 | 2 | 2 | 50163 | 0 | 0 | 0 | SALUDABLE | 2025-10-02 | 2023-12-28
EXI-006216 | Epp Guante Activex Multigrip Dynema Gris T-M | EXISTENCIA | BP0001 | Bodega de Proyectos RE | MATERIALES | 0 | 0 | 3 | 3 | 1990 | 0 | 0 | 0 | SALUDABLE | 2024-01-23 | 2023-12-28
EXI-005517 | Int. Automatico 4X400A 36Ka, Legrand | EXISTENCIA | BP0001 | Bodega de Proyectos RE | MATERIALES | 0 | 0 | 1 | 1 | 0 | 0 | 0 | 0 | SALUDABLE | 2025-10-02 | 2023-12-28
EXI-005644 | Interruptor Aut. 3X50A C 10/16Ka | EXISTENCIA | BF0001 | Bodega Fluxsolar | MATERIALES | 0 | 2 | 0 | -2 | 23188 | 0 | 0 | 0 | SALUDABLE | 2024-08-13 | 2023-12-28
EXI-005644 | Interruptor Aut. 3X50A C 10/16Ka | EXISTENCIA | BP0004 | Bodega Ceco EPP | MATERIALES | 0 | 0 | 2 | 2 | 23188 | 0 | 0 | 0 | SALUDABLE | 2024-08-13 | 2023-12-28
EXI-005694 | Molde De Grafito Cable 2/0Awg - Cable 2/0Awg Union T | EXISTENCIA | BP0002 | Bodega de Proyectos CI VDI | MATERIALES | 0 | 0 | 1 | 1 | 50959 | 0 | 0 | 0 | SALUDABLE | 2024-10-31 | 2023-12-28
EXI-005695 | Molde De Grafito Cable 2/0Awg - Cable 2/0Awg Union X (Sobrepuesto) | EXISTENCIA | BP0002 | Bodega de Proyectos CI VDI | MATERIALES | 0 | 0 | 1 | 1 | 67272 | 0 | 0 | 0 | SALUDABLE | 2025-08-04 | 2023-12-28
EXI-004511 | Int. Automatico 1X10A C 10Ka, Legrand | EXISTENCIA | BP0002 | Bodega de Proyectos CI VDI | MATERIALES | 0 | 0 | 3 | 3 | 4535 | 0 | 0 | 0 | SALUDABLE | 2025-10-02 | 2023-12-28
EXI-005782 | Señaletica Apagado De Emergencia - Inversor | EXISTENCIA | BP0002 | Bodega de Proyectos CI VDI | MATERIALES | 0 | 0 | 10 | 10 | 1400 | 0 | 0 | 0 | SALUDABLE | 2025-10-02 | 2023-12-28
EXI-005576 | Cable Rv-K 1X3/0 Awg 1Kv Ng 90 | EXISTENCIA | BP0002 | Bodega de Proyectos CI VDI | MATERIALES | 0 | 0 | 95 | 95 | 8970 | 0 | 0 | 0 | SALUDABLE | 2025-08-04 | 2023-12-28
EXI-005813 | Terminal Anillo Azul 16/14 Awg. Perf. 6,3Mm. | EXISTENCIA | BFT0001 | Bodega Taller de Tableros | MATERIALES | 0 | 0 | 500 | 500 | 24 | 0 | 0 | 0 | SALUDABLE | 2025-08-04 | 2023-12-28
EXI-005460 | Canaleta Ranurada 25X25Mm 2Mts Gris | EXISTENCIA | BM0005 | Bodega Móvil 5 | MATERIALES | 0 | 0 | 1 | 1 | 0 | 0 | 0 | 0 | SALUDABLE | 2025-10-03 | 2023-12-28
EXI-008854 | Panel Solar Jinko Jkm580N-72Hl4-V/Monofacial N-Type (Revalorizado 2025 Q1 Residencial) | EXISTENCIA | BP0002 | Bodega de Proyectos CI VDI | EQUIPOS PRINCIPALES | 0 | 0 | 1 | 1 | 58000 | 0 | 0 | 0 | SALUDABLE | 2025-05-29 | 2025-01-15
EXI-005849 | Int. Automatico 4X125A C 20Ka, Legrand | EXISTENCIA | BP0002 | Bodega de Proyectos CI VDI | MATERIALES | 0 | 0 | 1 | 1 | 63294 | 0 | 0 | 0 | SALUDABLE | 2025-01-29 | 2023-12-28
EXI-008854 | Panel Solar Jinko Jkm580N-72Hl4-V/Monofacial N-Type (Revalorizado 2025 Q1 Residencial) | EXISTENCIA | BP0001 | Bodega de Proyectos RE | EQUIPOS PRINCIPALES | 0 | 16 | 14 | -2 | 58000 | 0 | 0 | 0 | SALUDABLE | 2025-05-29 | 2025-01-15
EXI-007845 | Huawei Inversor Sun2000-10Ktl-M1 | EXISTENCIA | BF0006 | Bodega de Importaciones | EQUIPOS PRINCIPALES | 0 | 0 | 1 | 1 | 0 | 0 | 0 | 0 | SALUDABLE |  | 2023-12-28
EXI-003889 | Huincha Medir 8Mts | EXISTENCIA | BF0001 | Bodega Fluxsolar | MATERIALES | 0 | 2 | 0 | -2 | 10705 | 0 | 0 | 0 | SALUDABLE | 2024-11-18 | 2023-12-28
EXI-003889 | Huincha Medir 8Mts | EXISTENCIA | BM0002 | Bodega Móvil 2 | MATERIALES | 0 | 0 | 2 | 2 | 0 | 0 | 0 | 0 | SALUDABLE | 2024-11-18 | 2023-12-28
EXI-003153 | Riel Din Simétrico Perforado X 1 Mts | EXISTENCIA | BP0002 | Bodega de Proyectos CI VDI | MATERIALES | 0 | 0 | 2 | 2 | 998 | 0 | 0 | 0 | SALUDABLE | 2025-09-15 | 2023-12-28
EXI-006119 | Int. Diferencial 2X63A Clase A 30Ma, Legrand | EXISTENCIA | BP0001 | Bodega de Proyectos RE | MATERIALES | 0 | 0 | 2 | 2 | 46305 | 0 | 0 | 0 | SALUDABLE | 2023-12-31 | 2023-12-28
EXI-009231 | Solis Solar Inverter S6-EH1P5K-L-PLUS híbrido monofásico Solis 5K CON WIFI | EXISTENCIA | BF0006 | Bodega de Importaciones | EQUIPOS PRINCIPALES | 0 | 0 | 22 | 22 | 796413 | 0 | 0 | 0 | SALUDABLE | 2025-10-10 | 2025-05-26
EXI-000529 | Caja Galvanizada En Caliente 100X100X65Mm | EXISTENCIA | BP0001 | Bodega de Proyectos RE | MATERIALES | 0 | 0 | 32 | 32 | 3286 | 0 | 0 | 0 | SALUDABLE | 2025-08-04 | 2023-12-28
EXI-008852 | Panel Solar Jinko Jkm570N-72Hl4-Bdv/Bifacial N-Type (Revalorizado 2025 Q1) | EXISTENCIA | BP0003 | Bodega de Proyectos PG | EQUIPOS PRINCIPALES | 0 | 0 | 544 | 544 | 0 | 0 | 0 | 0 | SALUDABLE | 2025-07-30 | 2025-01-15
EXI-008852 | Panel Solar Jinko Jkm570N-72Hl4-Bdv/Bifacial N-Type (Revalorizado 2025 Q1) | EXISTENCIA | BP0002 | Bodega de Proyectos CI VDI | EQUIPOS PRINCIPALES | 0 | 4 | 1 | -3 | 57000 | 0 | 0 | 0 | SALUDABLE | 2025-07-30 | 2025-01-15
EXI-004466 | Analizador De Red Pem353 | EXISTENCIA | BP0002 | Bodega de Proyectos CI VDI | MATERIALES | 0 | 0 | 1 | 1 | 346133 | 0 | 0 | 0 | SALUDABLE | 2024-08-31 | 2023-12-28
EXI-004482 | Tuerca M6 Zincada | EXISTENCIA | BP0002 | Bodega de Proyectos CI VDI | MATERIALES | 0 | 0 | 20 | 20 | 11 | 0 | 0 | 0 | SALUDABLE | 2025-10-02 | 2023-12-28
EXI-004505 | Contra Tuerca Galv. 50Mm | EXISTENCIA | BP0002 | Bodega de Proyectos CI VDI | MATERIALES | 0 | 0 | 4 | 4 | 352 | 0 | 0 | 0 | SALUDABLE | 2025-10-02 | 2023-12-28
EXI-004357 | Alicate Media Cana Aislado 1000V Sata 6 | EXISTENCIA | BP0004 | Bodega Ceco EPP | MATERIALES | 0 | 0 | 2 | 2 | 10500 | 0 | 0 | 0 | SALUDABLE | 2025-07-18 | 2023-12-28
EXI-004357 | Alicate Media Cana Aislado 1000V Sata 6 | EXISTENCIA | BF0001 | Bodega Fluxsolar | MATERIALES | 0 | 2 | 0 | -2 | 2734 | 0 | 0 | 0 | SALUDABLE | 2025-07-18 | 2023-12-28
EXI-003846 | Cable H07Z1-K 4Mm Blanco | EXISTENCIA | BP0002 | Bodega de Proyectos CI VDI | MATERIALES | 0 | 0 | 100 | 100 | 418 | 0 | 0 | 0 | SALUDABLE | 2025-10-02 | 2023-12-28
EXI-009229 | Huawei Smart Acu2000D-D09 | EXISTENCIA | BF0006 | Bodega de Importaciones | EQUIPOS PRINCIPALES | 0 | 0 | 1 | 1 | 4129139 | 0 | 0 | 0 | SALUDABLE | 2025-10-01 | 2025-05-23
EXI-004737 | Epp Polera Dryfresh M/L Hombre Gris T-M | EXISTENCIA | BF0001 | Bodega Fluxsolar | MATERIALES | 0 | 0 | 45 | 45 | 8444 | 0 | 0 | 0 | SALUDABLE | 2025-09-01 | 2023-12-28
EXI-004292 | Nivel Torpedo 9 | EXISTENCIA | BM0002 | Bodega Móvil 2 | MATERIALES | 0 | 0 | 2 | 2 | 6972 | 0 | 0 | 0 | SALUDABLE | 2025-10-02 | 2023-12-28
EXI-003310 | Copla Galvanizada 32Mm | EXISTENCIA | BP0002 | Bodega de Proyectos CI VDI | MATERIALES | 0 | 0 | 2 | 2 | 514 | 0 | 0 | 0 | SALUDABLE | 2025-08-04 | 2023-12-28
EXI-004897 | Chispero | EXISTENCIA | BP0002 | Bodega de Proyectos CI VDI | MATERIALES | 0 | 0 | 1 | 1 | 8844 | 0 | 0 | 0 | SALUDABLE | 2024-10-31 | 2023-12-28
EXI-005702 | Epp Guante Activex Multigrip Dynema Gris T-L | EXISTENCIA | BP0001 | Bodega de Proyectos RE | MATERIALES | 0 | 0 | 5 | 5 | 1990 | 0 | 0 | 0 | SALUDABLE | 2025-10-02 | 2023-12-28
EXI-003440 | Tubo Flexible Met C/Pvc 32Mm | EXISTENCIA | BP0002 | Bodega de Proyectos CI VDI | MATERIALES | 0 | 0 | 15 | 15 | 1881 | 0 | 0 | 0 | SALUDABLE | 2025-10-02 | 2023-12-28
EXI-004924 | Nivel Aluminio 3 Aguas 18´´ | EXISTENCIA | BM0002 | Bodega Móvil 2 | MATERIALES | 0 | 0 | 1 | 1 | 0 | 0 | 0 | 0 | SALUDABLE | 2024-11-25 | 2023-12-28
EXI-004976 | Juego De Destornilladores De Golpe 5Pzas | EXISTENCIA | BP0004 | Bodega Ceco EPP | MATERIALES | 0 | 0 | 1 | 1 | 39672 | 0 | 0 | 0 | SALUDABLE | 2025-08-01 | 2023-12-28
EXI-004976 | Juego De Destornilladores De Golpe 5Pzas | EXISTENCIA | BF0001 | Bodega Fluxsolar | MATERIALES | 0 | 1 | 0 | -1 | 9732 | 0 | 0 | 0 | SALUDABLE | 2025-08-01 | 2023-12-28
EXI-005001 | Enchufe Macho Volante 2P+T 32A Ip67 200V | EXISTENCIA | BP0001 | Bodega de Proyectos RE | MATERIALES | 0 | 0 | 1 | 1 | 4509 | 0 | 0 | 0 | SALUDABLE | 2024-12-10 | 2023-12-28
EXI-005001 | Enchufe Macho Volante 2P+T 32A Ip67 200V | EXISTENCIA | BF0001 | Bodega Fluxsolar | MATERIALES | 0 | 1 | 0 | -1 | 4509 | 0 | 0 | 0 | SALUDABLE | 2024-12-10 | 2023-12-28
EXI-005003 | Router D-Link 4G N300 | EXISTENCIA | BP0002 | Bodega de Proyectos CI VDI | EQUIPOS PRINCIPALES | 0 | 0 | 1 | 1 | 74164 | 0 | 0 | 0 | SALUDABLE | 2024-11-25 | 2023-12-28
EXI-005012 | Broca Hss 4.5Mm | EXISTENCIA | BP0001 | Bodega de Proyectos RE | MATERIALES | 0 | 0 | 3 | 3 | 900 | 0 | 0 | 0 | SALUDABLE | 2024-12-23 | 2023-12-28
EXI-005012 | Broca Hss 4.5Mm | EXISTENCIA | BF0001 | Bodega Fluxsolar | MATERIALES | 0 | 3 | 0 | -3 | 900 | 0 | 0 | 0 | SALUDABLE | 2024-12-23 | 2023-12-28
EXI-005022 | Pintura Spray Para/Armario Met (Ral 7035) | EXISTENCIA | BF0001 | Bodega Fluxsolar | MATERIALES | 0 | 1 | 0 | -1 | 46170 | 0 | 0 | 0 | SALUDABLE | 2023-12-31 | 2023-12-28
EXI-005022 | Pintura Spray Para/Armario Met (Ral 7035) | EXISTENCIA | BP0002 | Bodega de Proyectos CI VDI | MATERIALES | 0 | 0 | 1 | 1 | 0 | 0 | 0 | 0 | SALUDABLE | 2023-12-31 | 2023-12-28
EXI-005089 | Probador De Aislamiento Hioki Ir4057-50 Pro Kit | EXISTENCIA | BP0002 | Bodega de Proyectos CI VDI | MATERIALES | 0 | 0 | 1 | 1 | 0 | 0 | 0 | 0 | SALUDABLE | 2023-12-31 | 2023-12-28
EXI-005089 | Probador De Aislamiento Hioki Ir4057-50 Pro Kit | EXISTENCIA | BF0001 | Bodega Fluxsolar | MATERIALES | 0 | 1 | 0 | -1 | 534990 | 0 | 0 | 0 | SALUDABLE | 2023-12-31 | 2023-12-28
EXI-009356 | Ampere Tower ProM 0.6 (sin bateria) | EXISTENCIA | BP0001 | Bodega de Proyectos RE | EQUIPOS PRINCIPALES | 0 | 4 | 0 | -4 | 3163817 | 0 | 0 | 0 | SALUDABLE | 2025-10-02 | 2025-07-07
EXI-003552 | Bushing Galv 50Mm | EXISTENCIA | BP0002 | Bodega de Proyectos CI VDI | MATERIALES | 0 | 0 | 4 | 4 | 534 | 0 | 0 | 0 | SALUDABLE | 2024-12-23 | 2023-12-28
EXI-007537 | Transformador De Corriente 250/5A Legrand | EXISTENCIA | BP0001 | Bodega de Proyectos RE | MATERIALES | 0 | 0 | 2 | 2 | 0 | 0 | 0 | 0 | SALUDABLE | 2023-12-31 | 2023-12-28
EXI-007574 | Int. Automatico 4X200A C 36Ka, Legrand | EXISTENCIA | BP0002 | Bodega de Proyectos CI VDI | MATERIALES | 0 | 0 | 1 | 1 | 240934 | 0 | 0 | 0 | SALUDABLE | 2025-10-02 | 2023-12-28
EXI-007588 | Silicona Alta Temperatura 300 Ml | EXISTENCIA | BP0002 | Bodega de Proyectos CI VDI | MATERIALES | 0 | 0 | 1 | 1 | 6421 | 0 | 0 | 0 | SALUDABLE | 2024-12-23 | 2023-12-28
EXI-007588 | Silicona Alta Temperatura 300 Ml | EXISTENCIA | BF0001 | Bodega Fluxsolar | MATERIALES | 0 | 1 | 0 | -1 | 6421 | 0 | 0 | 0 | SALUDABLE | 2024-12-23 | 2023-12-28
EXI-007625 | Lienza Algodon 2Mmx1Kg | EXISTENCIA | BP0002 | Bodega de Proyectos CI VDI | MATERIALES | 0 | 0 | 1 | 1 | 0 | 0 | 0 | 0 | SALUDABLE | 2024-12-31 | 2023-12-28
EXI-004379 | Epp Guante Activex Protector P/ Guante Dieléctrico | EXISTENCIA | BP0003 | Bodega de Proyectos PG | MATERIALES | 0 | 0 | 2 | 2 | 6900 | 0 | 0 | 0 | SALUDABLE | 2025-10-02 | 2023-12-28
EXI-007749 | Perno Coche 3/8 | EXISTENCIA | BP0002 | Bodega de Proyectos CI VDI | MATERIALES | 0 | 0 | 300 | 300 | 0 | 0 | 0 | 0 | SALUDABLE | 2023-12-31 | 2023-12-28
EXI-009579 | Epp Protector Solar Sunwork Fps 50 + 120 Grs | EXISTENCIA | BP0004 | Bodega Ceco EPP | MATERIALES | 0 | 0 | 10 | 10 | 0 | 0 | 0 | 0 | SALUDABLE |  | 2025-09-29
EXI-008015 | Tornillo Madera Aglomerada 10X2 | EXISTENCIA | BP0002 | Bodega de Proyectos CI VDI | MATERIALES | 0 | 0 | 300 | 300 | 0 | 0 | 0 | 0 | SALUDABLE | 2024-12-01 | 2023-12-28
EXI-008022 | Huawei Smart Power Sensor 250A/50Ma, DTSU666-H | EXISTENCIA | BP0002 | Bodega de Proyectos CI VDI | EQUIPOS PRINCIPALES | 0 | 1 | 0 | -1 | 86188 | 0 | 0 | 0 | SALUDABLE | 2025-10-02 | 2023-12-28
EXI-003312 | Conector Recto P/Flexible C/Pvc 25Mm He | EXISTENCIA | BP0001 | Bodega de Proyectos RE | MATERIALES | 0 | 0 | 2 | 2 | 625 | 0 | 0 | 0 | SALUDABLE | 2025-10-02 | 2023-12-28
EXI-004334 | Cable H07Z1-K 2.5Mm Azul | EXISTENCIA | BP0002 | Bodega de Proyectos CI VDI | MATERIALES | 0 | 0 | 100 | 100 | 263 | 0 | 0 | 0 | SALUDABLE | 2025-10-02 | 2023-12-28
EXI-004338 | Cable H07Z1-K 2.5Mm Negro | EXISTENCIA | BP0002 | Bodega de Proyectos CI VDI | MATERIALES | 0 | 0 | 100 | 100 | 267 | 0 | 0 | 0 | SALUDABLE | 2025-10-02 | 2023-12-28
EXI-003312 | Conector Recto P/Flexible C/Pvc 25Mm He | EXISTENCIA | BP0002 | Bodega de Proyectos CI VDI | MATERIALES | 0 | 0 | 39 | 39 | 774 | 0 | 0 | 0 | SALUDABLE | 2025-10-02 | 2023-12-28
EXI-008353 | Tablero Residencial On Grid 6 Kw 600x400x250 | EXISTENCIA | BP0001 | Bodega de Proyectos RE | EQUIPOS PRINCIPALES | 0 | 0 | 1 | 1 | 333811 | 0 | 0 | 0 | SALUDABLE | 2025-10-21 | 2024-03-25
EXI-008356 | Tablero Residencial Híbrido Con Selector 3,68 Kw 600x400x250 | EXISTENCIA | BP0001 | Bodega de Proyectos RE | EQUIPOS PRINCIPALES | 0 | 0 | 2 | 2 | 358957 | 0 | 0 | 0 | SALUDABLE | 2025-10-21 | 2024-03-25
EXI-009292 | Huincha Medir Acero 10 Mts Tactix | EXISTENCIA | BP0004 | Bodega Ceco EPP | MATERIALES | 0 | 0 | 3 | 3 | 20343 | 0 | 0 | 0 | SALUDABLE | 2025-10-02 | 2025-06-18
EXI-009292 | Huincha Medir Acero 10 Mts Tactix | EXISTENCIA | BP0005 | Bodega Herramientas | MATERIALES | 0 | 0 | 1 | 1 | 0 | 0 | 0 | 0 | SALUDABLE | 2025-10-02 | 2025-06-18
EXI-001717 | Pie De Metro 6´´ | EXISTENCIA | BP0005 | Bodega Herramientas | MATERIALES | 0 | 0 | 1 | 1 | 0 | 0 | 0 | 0 | SALUDABLE | 2025-10-02 | 2023-12-28
EXI-001717 | Pie De Metro 6´´ | EXISTENCIA | BP0004 | Bodega Ceco EPP | MATERIALES | 0 | 0 | 1 | 1 | 11689 | 0 | 0 | 0 | SALUDABLE | 2025-10-02 | 2023-12-28
EXI-002546 | Alicate Corte Diagonal Sata 6 Aislado 1000V´´ | EXISTENCIA | BP0005 | Bodega Herramientas | MATERIALES | 0 | 0 | 1 | 1 | 0 | 0 | 0 | 0 | SALUDABLE | 2025-05-08 | 2023-12-28
EXI-002546 | Alicate Corte Diagonal Sata 6 Aislado 1000V´´ | EXISTENCIA | BM0001 | Bodega Móvil 1 | MATERIALES | 0 | 0 | 1 | 1 | 0 | 0 | 0 | 0 | SALUDABLE | 2025-05-08 | 2023-12-28
EXI-002546 | Alicate Corte Diagonal Sata 6 Aislado 1000V´´ | EXISTENCIA | BP0004 | Bodega Ceco EPP | MATERIALES | 0 | 0 | 1 | 1 | 8971 | 0 | 0 | 0 | SALUDABLE | 2025-05-08 | 2023-12-28
EXI-003274 | Vmd460-Na-D-2 Rele Proteccion Ri Bender | EXISTENCIA | BF0007 | Bodega Transito | MATERIALES | 0 | 0 | 3 | 3 | 0 | 0 | 0 | 0 | SALUDABLE | 2025-08-19 | 2023-12-28
EXI-003274 | Vmd460-Na-D-2 Rele Proteccion Ri Bender | EXISTENCIA | BP0002 | Bodega de Proyectos CI VDI | MATERIALES | 0 | 0 | 3 | 3 | 538424 | 0 | 0 | 0 | SALUDABLE | 2025-08-19 | 2023-12-28
EXI-007067 | Conmutador De Transferencia Automatica Ats 220Vac 63A 2P Dual | EXISTENCIA | BP0001 | Bodega de Proyectos RE | MATERIALES | 0 | 0 | 3 | 3 | 45000 | 0 | 0 | 0 | SALUDABLE | 2025-10-02 | 2023-12-28
EXI-003232 | Perno De Anclaje 3/8 X 5 | EXISTENCIA | BP0001 | Bodega de Proyectos RE | MATERIALES | 0 | 0 | 6 | 6 | 321 | 0 | 0 | 0 | SALUDABLE | 2025-08-07 | 2023-12-28
EXI-003232 | Perno De Anclaje 3/8 X 5 | EXISTENCIA | BF0001 | Bodega Fluxsolar | MATERIALES | 0 | 6 | 0 | -6 | 245 | 0 | 0 | 0 | SALUDABLE | 2025-08-07 | 2023-12-28
EXI-008363 | Tablero Residencial Híbrido Con Selector 8 Kw 600x400x250 | EXISTENCIA | BP0001 | Bodega de Proyectos RE | EQUIPOS PRINCIPALES | 0 | 1 | 0 | -1 | 369787 | 0 | 0 | 0 | SALUDABLE | 2025-10-21 | 2024-03-25
EXI-006119 | Int. Diferencial 2X63A Clase A 30Ma, Legrand | EXISTENCIA | BF0001 | Bodega Fluxsolar | MATERIALES | 0 | 2 | 0 | -2 | 46305 | 0 | 0 | 0 | SALUDABLE | 2023-12-31 | 2023-12-28
EXI-006124 | Terminal De Ojo 35Mm Perf 8.5 | EXISTENCIA | BP0009 | Bodega de Proyectos ESCO & PPA | MATERIALES | 0 | 0 | 10 | 10 | 0 | 0 | 0 | 0 | SALUDABLE | 2025-08-04 | 2023-12-28
EXI-006124 | Terminal De Ojo 35Mm Perf 8.5 | EXISTENCIA | BF0001 | Bodega Fluxsolar | MATERIALES | 0 | 240 | 0 | -240 | 275 | 0 | 0 | 0 | SALUDABLE | 2025-08-04 | 2023-12-28
EXI-006124 | Terminal De Ojo 35Mm Perf 8.5 | EXISTENCIA | BFT0001 | Bodega Taller de Tableros | MATERIALES | 0 | 0 | 230 | 230 | 275 | 0 | 0 | 0 | SALUDABLE | 2025-08-04 | 2023-12-28
EXI-006697 | Amperimetro True Rms 1000A Ut208 | EXISTENCIA | BP0005 | Bodega Herramientas | MATERIALES | 0 | 0 | 1 | 1 | 0 | 0 | 0 | 0 | SALUDABLE | 2025-06-23 | 2023-12-28
EXI-009567 | Contactor Mc-100a/4, 200A Bob. 220 Vac 50 Hz 2Na+2Nc Metasol | EXISTENCIA | BP0009 | Bodega de Proyectos ESCO & PPA | MATERIALES | 0 | 0 | 3 | 3 | 358150 | 0 | 0 | 0 | SALUDABLE | 2025-10-01 | 2025-09-25
EXI-006295 | Carga Tipo Cadweld N°150 | EXISTENCIA | BP0002 | Bodega de Proyectos CI VDI | MATERIALES | 0 | 0 | 7 | 7 | 6529 | 0 | 0 | 0 | SALUDABLE | 2025-08-04 | 2023-12-28
EXI-003873 | Cable De Antena Rad-Pig-Ef316-N-Rsma, Phoenix Contact, 2701402 | EXISTENCIA | BP0002 | Bodega de Proyectos CI VDI | MATERIALES | 0 | 0 | 2 | 2 | 0 | 0 | 0 | 0 | SALUDABLE | 2024-12-01 | 2023-12-28
EXI-003873 | Cable De Antena Rad-Pig-Ef316-N-Rsma, Phoenix Contact, 2701402 | EXISTENCIA | BF0001 | Bodega Fluxsolar | MATERIALES | 0 | 2 | 0 | -2 | 76627 | 0 | 0 | 0 | SALUDABLE | 2024-12-01 | 2023-12-28
EXI-003868 | Antena Rad-Ism-900-Ant-Yagi-3-N Phoenix Contact, 2867801 | EXISTENCIA | BP0002 | Bodega de Proyectos CI VDI | MATERIALES | 0 | 0 | 1 | 1 | 0 | 0 | 0 | 0 | SALUDABLE | 2024-12-01 | 2023-12-28
EXI-003868 | Antena Rad-Ism-900-Ant-Yagi-3-N Phoenix Contact, 2867801 | EXISTENCIA | BF0001 | Bodega Fluxsolar | MATERIALES | 0 | 1 | 0 | -1 | 278005 | 0 | 0 | 0 | SALUDABLE | 2024-12-01 | 2023-12-28
EXI-003803 | Epp Chaleco Geologo Activex Gris/Negro Xr-100 T-L | EXISTENCIA | BF0001 | Bodega Fluxsolar | MATERIALES | 0 | 0 | 1 | 1 | 13550 | 0 | 0 | 0 | SALUDABLE | 2025-08-14 | 2023-12-28
EXI-007290 | Juego De Llaves Allen 1.5-10Mm | EXISTENCIA | BP0005 | Bodega Herramientas | MATERIALES | 0 | 0 | 1 | 1 | 0 | 0 | 0 | 0 | SALUDABLE | 2025-09-25 | 2023-12-28
EXI-001022 | Terminal De Ojo 4/0, 1 Perf 13.5 | EXISTENCIA | BP0004 | Bodega Ceco EPP | MATERIALES | 0 | 0 | 15 | 15 | 1287 | 0 | 0 | 0 | SALUDABLE | 2025-10-02 | 2023-12-28
EXI-006879 | Señaletica Acceso A Planta | EXISTENCIA | BP0009 | Bodega de Proyectos ESCO & PPA | MATERIALES | 0 | 0 | 1 | 1 | 0 | 0 | 0 | 0 | SALUDABLE | 2025-10-02 | 2023-12-28
EXI-006879 | Señaletica Acceso A Planta | EXISTENCIA | BP0002 | Bodega de Proyectos CI VDI | MATERIALES | 0 | 0 | 10 | 10 | 9357 | 0 | 0 | 0 | SALUDABLE | 2025-10-02 | 2023-12-28
EXI-009597 | Contactor TeSys F LC1F AC-3 AC-1 3P 400 A AC-3 500 A AC-1 Schneider LC1F400 | EXISTENCIA | BP0009 | Bodega de Proyectos ESCO & PPA | MATERIALES | 0 | 0 | 1 | 1 | 0 | 0 | 0 | 0 | SALUDABLE |  | 2025-10-16
EXI-009520 | Epp Arnes 4 Argollas Talla S | EXISTENCIA | BF0001 | Bodega Fluxsolar | MATERIALES | 0 | 0 | 5 | 5 | 0 | 0 | 0 | 0 | SALUDABLE |  | 2025-09-15
EXI-001915 | Epp Botin V-Flex V17 Gris/Negro T-40 | EXISTENCIA | BF0001 | Bodega Fluxsolar | MATERIALES | 0 | 0 | 7 | 7 | 51000 | 0 | 0 | 0 | SALUDABLE | 2025-06-18 | 2023-12-28
EXI-001355 | Terminal De Ojo 16Mm Perf 6 | EXISTENCIA | BP0001 | Bodega de Proyectos RE | MATERIALES | 0 | 0 | 10 | 10 | 167 | 0 | 0 | 0 | SALUDABLE | 2025-10-02 | 2023-12-28
EXI-007138 | Epp Linea De Vida Vertical Bas. Sin/Desl Y Mosq 16 Mm X 15 Mts | EXISTENCIA | BP0001 | Bodega de Proyectos RE | MATERIALES | 0 | 0 | 4 | 4 | 33990 | 0 | 0 | 0 | SALUDABLE | 2025-08-28 | 2023-12-28
EXI-007156 | Molde De Grafito Cable 2 Awg - 2 Awg Union T | EXISTENCIA | BP0002 | Bodega de Proyectos CI VDI | MATERIALES | 0 | 0 | 1 | 1 | 49797 | 0 | 0 | 0 | SALUDABLE | 2024-02-08 | 2023-12-28
EXI-007219 | Epp Careta Facial Completa Para 12 Cal/Cm2 Con Mentonera | EXISTENCIA | BF0001 | Bodega Fluxsolar | MATERIALES | 0 | 0 | 14 | 14 | 150885 | 0 | 0 | 0 | SALUDABLE | 2025-06-23 | 2023-12-28
EXI-007254 | Amarra Cable Pvc Blanca 450X4.8Mm | EXISTENCIA | BP0003 | Bodega de Proyectos PG | MATERIALES | 0 | 0 | 1000 | 1000 | 1 | 0 | 0 | 0 | SALUDABLE | 2023-12-31 | 2023-12-28
EXI-007254 | Amarra Cable Pvc Blanca 450X4.8Mm | EXISTENCIA | BF0001 | Bodega Fluxsolar | MATERIALES | 0 | 1000 | 0 | -1000 | 1 | 0 | 0 | 0 | SALUDABLE | 2023-12-31 | 2023-12-28
EXI-007273 | Cabeza De Servicio 32Mm | EXISTENCIA | BP0002 | Bodega de Proyectos CI VDI | MATERIALES | 0 | 0 | 2 | 2 | 1234 | 0 | 0 | 0 | SALUDABLE | 2025-08-04 | 2023-12-28
EXI-002434 | Epp Sobre Lente Claro (Antiparra) | EXISTENCIA | BP0007 | Bodega de Proyectos EPP PG | MATERIALES | 0 | 0 | 10 | 10 | 0 | 0 | 0 | 0 | SALUDABLE | 2025-08-25 | 2023-12-28
EXI-007338 | Detector De Metales Bauker | EXISTENCIA | BF0001 | Bodega Fluxsolar | MATERIALES | 0 | 1 | 0 | -1 | 68428 | 0 | 0 | 0 | SALUDABLE | 2025-09-16 | 2023-12-28
EXI-007338 | Detector De Metales Bauker | EXISTENCIA | BP0004 | Bodega Ceco EPP | MATERIALES | 0 | 0 | 1 | 1 | 59320 | 0 | 0 | 0 | SALUDABLE | 2025-09-16 | 2023-12-28
EXI-007422 | Amarra Cable Pvc Blanca 200X3,6Mm | EXISTENCIA | BP0004 | Bodega Ceco EPP | MATERIALES | 0 | 0 | 2 | 2 | 10 | 0 | 0 | 0 | SALUDABLE | 2025-10-02 | 2023-12-28
EXI-007905 | Alicate Pelacable/Terminales Automatico 11706 Kendo | EXISTENCIA | BF0001 | Bodega Fluxsolar | MATERIALES | 0 | 1 | 0 | -1 | 31005 | 0 | 0 | 0 | SALUDABLE | 2025-09-11 | 2023-12-28
EXI-008821 | Huawei Inversor Sun2000-2Ktl-L1 | EXISTENCIA | BF0006 | Bodega de Importaciones | EQUIPOS PRINCIPALES | 0 | 0 | 9 | 9 | 283141 | 0 | 0 | 0 | SALUDABLE | 2025-10-01 | 2025-01-06
EXI-004432 | Amarra Cable Pvc Negra 300X4.8Mm | EXISTENCIA | BP0002 | Bodega de Proyectos CI VDI | MATERIALES | 0 | 0 | 200 | 200 | 20 | 0 | 0 | 0 | SALUDABLE | 2024-11-25 | 2023-12-28
EXI-004432 | Amarra Cable Pvc Negra 300X4.8Mm | EXISTENCIA | BF0001 | Bodega Fluxsolar | MATERIALES | 0 | 200 | 0 | -200 | 21 | 0 | 0 | 0 | SALUDABLE | 2024-11-25 | 2023-12-28
EXI-004432 | Amarra Cable Pvc Negra 300X4.8Mm | EXISTENCIA | BP0003 | Bodega de Proyectos PG | MATERIALES | 0 | 0 | 4000 | 4000 | 21 | 0 | 0 | 0 | SALUDABLE | 2024-11-25 | 2023-12-28
EXI-009602 | Transformador Nucleo Cerrado 150/5A METSECT5MA015 Schneider | EXISTENCIA | BFT0001 | Bodega Taller de Tableros | MATERIALES | 0 | 0 | 12 | 12 | 0 | 0 | 0 | 0 | SALUDABLE |  | 2025-10-17
EXI-008388 | Int. Automatico 4X63A C 6/10Ka, Legrand | EXISTENCIA | BFT0001 | Bodega Taller de Tableros | MATERIALES | 0 | 0 | 4 | 4 | 60369 | 0 | 0 | 0 | SALUDABLE | 2024-12-23 | 2024-04-03
EXI-006890 | Int. Moldeado 4X225A 25Ka, Legrand | EXISTENCIA | BFT0001 | Bodega Taller de Tableros | MATERIALES | 0 | 0 | 1 | 1 | 0 | 0 | 0 | 0 | SALUDABLE | 2024-05-31 | 2023-12-28
EXI-006890 | Int. Moldeado 4X225A 25Ka, Legrand | EXISTENCIA | BF0001 | Bodega Fluxsolar | MATERIALES | 0 | 1 | 0 | -1 | 115465 | 0 | 0 | 0 | SALUDABLE | 2024-05-31 | 2023-12-28
EXI-005213 | Amarra Cable Pvc Negra 800X9.0Mm | EXISTENCIA | BP0003 | Bodega de Proyectos PG | MATERIALES | 0 | 0 | 1000 | 1000 | 177 | 0 | 0 | 0 | SALUDABLE | 2024-11-25 | 2023-12-28
EXI-001961 | Hervidor Electrico | EXISTENCIA | BP0002 | Bodega de Proyectos CI VDI | MATERIALES | 0 | 0 | 1 | 1 | 0 | 0 | 0 | 0 | SALUDABLE | 2025-08-04 | 2023-12-28
EXI-000607 | Cinta Aislante Pvc Cte 19Mm Negro | EXISTENCIA | BP0002 | Bodega de Proyectos CI VDI | MATERIALES | 0 | 0 | 4 | 4 | 1346 | 0 | 0 | 0 | SALUDABLE | 2025-10-02 | 2023-12-28
EXI-006530 | Microondas 20Lt Análogo | EXISTENCIA | BF0001 | Bodega Fluxsolar | MATERIALES | 0 | 0 | 1 | 1 | 67218 | 0 | 0 | 0 | SALUDABLE | 2025-09-17 | 2023-12-28
EXI-000607 | Cinta Aislante Pvc Cte 19Mm Negro | EXISTENCIA | BP0001 | Bodega de Proyectos RE | MATERIALES | 0 | 0 | 2 | 2 | 1382 | 0 | 0 | 0 | SALUDABLE | 2025-10-02 | 2023-12-28
EXI-000607 | Cinta Aislante Pvc Cte 19Mm Negro | EXISTENCIA | BP0003 | Bodega de Proyectos PG | MATERIALES | 0 | 0 | 3 | 3 | 1941 | 0 | 0 | 0 | SALUDABLE | 2025-10-02 | 2023-12-28
EXI-003114 | Epp Linterna Manos Libres 6 Led Kl-400 | EXISTENCIA | BP0004 | Bodega Ceco EPP | MATERIALES | 0 | 0 | 14 | 14 | 8557 | 0 | 0 | 0 | SALUDABLE | 2023-12-31 | 2023-12-28
EXI-006317 | Carga Tipo Cadweld N°200 | EXISTENCIA | BP0002 | Bodega de Proyectos CI VDI | MATERIALES | 0 | 0 | 5 | 5 | 7307 | 0 | 0 | 0 | SALUDABLE | 2025-10-02 | 2023-12-28
EXI-006313 | Carga Tipo Cadweld N°90 | EXISTENCIA | BP0002 | Bodega de Proyectos CI VDI | MATERIALES | 0 | 0 | 2 | 2 | 5821 | 0 | 0 | 0 | SALUDABLE | 2025-05-16 | 2023-12-28
EXI-009027 | Solis Meter monofásico para híbridos SDM120CTM | EXISTENCIA | BF0006 | Bodega de Importaciones | EQUIPOS PRINCIPALES | 0 | 0 | 20 | 20 | 91520 | 0 | 0 | 0 | SALUDABLE | 2025-04-08 | 2025-03-11
EXI-008658 | Solis Solar Inverter S6-Gr1P3K Dual Mppt Dc Meter Port | EXISTENCIA | BP0001 | Bodega de Proyectos RE | EQUIPOS PRINCIPALES | 0 | 0 | 2 | 2 | 376811 | 0 | 0 | 0 | SALUDABLE | 2025-10-10 | 2024-09-23
EXI-007665 | Broca Sds Plus 12X160Mm | EXISTENCIA | BP0001 | Bodega de Proyectos RE | MATERIALES | 0 | 0 | 13 | 13 | 2263 | 0 | 0 | 0 | SALUDABLE | 2025-10-02 | 2023-12-28
EXI-001200 | Conector Bronce 1/2 (Para La Barra De 5/8) | EXISTENCIA | BP0002 | Bodega de Proyectos CI VDI | MATERIALES | 0 | 0 | 2 | 2 | 795 | 0 | 0 | 0 | SALUDABLE | 2025-10-02 | 2023-12-28
EXI-002046 | Barra Copperweld 5/8 X 1,5 Mts | EXISTENCIA | BP0002 | Bodega de Proyectos CI VDI | MATERIALES | 0 | 0 | 2 | 2 | 5177 | 0 | 0 | 0 | SALUDABLE | 2025-08-27 | 2023-12-28
EXI-004525 | Cable Solar Negro 6Mm2 | EXISTENCIA | BP0002 | Bodega de Proyectos CI VDI | MATERIALES | 0 | 0 | 500 | 500 | 670 | 0 | 0 | 0 | SALUDABLE | 2025-10-15 | 2023-12-28
EXI-000606 | Cinta Aislante Pvc Cte 19Mm Roja | EXISTENCIA | BP0001 | Bodega de Proyectos RE | MATERIALES | 0 | 0 | 1 | 1 | 1058 | 0 | 0 | 0 | SALUDABLE | 2025-10-02 | 2023-12-28
EXI-000606 | Cinta Aislante Pvc Cte 19Mm Roja | EXISTENCIA | BP0003 | Bodega de Proyectos PG | MATERIALES | 0 | 0 | 3 | 3 | 1058 | 0 | 0 | 0 | SALUDABLE | 2025-10-02 | 2023-12-28
EXI-004526 | Cable Solar Rojo 6Mm2 | EXISTENCIA | BP0002 | Bodega de Proyectos CI VDI | MATERIALES | 0 | 0 | 4900 | 4900 | 666 | 0 | 0 | 0 | SALUDABLE | 2025-10-02 | 2023-12-28
EXI-001573 | Balon De Gas Desechable | EXISTENCIA | BP0001 | Bodega de Proyectos RE | MATERIALES | 0 | 0 | 5 | 5 | 1847 | 0 | 0 | 0 | SALUDABLE | 2025-04-11 | 2023-12-28
EXI-006594 | Dlg Bateria 5,12Kwh | EXISTENCIA | BF0006 | Bodega de Importaciones | EQUIPOS PRINCIPALES | 0 | 0 | 80 | 80 | 694276 | 0 | 0 | 0 | SALUDABLE | 2025-10-20 | 2023-12-28
EXI-001482 | Toldo Plegable 3X3 | EXISTENCIA | BF0001 | Bodega Fluxsolar | MATERIALES | 0 | 1 | 0 | -1 | 33605 | 0 | 0 | 0 | SALUDABLE | 2025-09-17 | 2023-12-28
EXI-008031 | Contactor 4X165A 100-240V Acdc, Legrand | EXISTENCIA | BP0001 | Bodega de Proyectos RE | MATERIALES | 0 | 0 | 1 | 1 | 0 | 0 | 0 | 0 | SALUDABLE | 2023-12-31 | 2023-12-28
EXI-008031 | Contactor 4X165A 100-240V Acdc, Legrand | EXISTENCIA | BP0002 | Bodega de Proyectos CI VDI | MATERIALES | 0 | 0 | 1 | 1 | 476317 | 0 | 0 | 0 | SALUDABLE | 2023-12-31 | 2023-12-28
EXI-008031 | Contactor 4X165A 100-240V Acdc, Legrand | EXISTENCIA | BF0001 | Bodega Fluxsolar | MATERIALES | 0 | 2 | 0 | -2 | 476317 | 0 | 0 | 0 | SALUDABLE | 2023-12-31 | 2023-12-28
EXI-008270 | Cable RS 485 Unitronic 4x2x0.5 mm | EXISTENCIA | BF0001 | Bodega Fluxsolar | MATERIALES | 0 | 25 | 0 | -25 | 3800 | 0 | 0 | 0 | SALUDABLE | 2024-03-01 | 2024-02-21
EXI-008270 | Cable RS 485 Unitronic 4x2x0.5 mm | EXISTENCIA | BP0004 | Bodega Ceco EPP | MATERIALES | 0 | 0 | 25 | 25 | 3800 | 0 | 0 | 0 | SALUDABLE | 2024-03-01 | 2024-02-21
EXI-001877 | Alicate Universal 8´´ | EXISTENCIA | BM0001 | Bodega Móvil 1 | MATERIALES | 0 | 0 | 1 | 1 | 10493 | 0 | 0 | 0 | SALUDABLE | 2024-11-15 | 2023-12-28
EXI-001877 | Alicate Universal 8´´ | EXISTENCIA | BP0004 | Bodega Ceco EPP | MATERIALES | 0 | 0 | 1 | 1 | 10493 | 0 | 0 | 0 | SALUDABLE | 2024-11-15 | 2023-12-28
EXI-005188 | Mochila Porta Herramientas 15 Stanley | EXISTENCIA | BP0005 | Bodega Herramientas | MATERIALES | 0 | 0 | 1 | 1 | 0 | 0 | 0 | 0 | SALUDABLE | 2025-09-03 | 2023-12-28
EXI-005188 | Mochila Porta Herramientas 15 Stanley | EXISTENCIA | BP0004 | Bodega Ceco EPP | MATERIALES | 0 | 0 | 6 | 6 | 41225 | 0 | 0 | 0 | SALUDABLE | 2025-09-03 | 2023-12-28
EXI-009182 | Tablero C&I Cvdi-4 Protección Baterías | EXISTENCIA | BFT0001 | Bodega Taller de Tableros | EQUIPOS PRINCIPALES | 1 | 0 | 0 | 1 | 0 | 0 | 0 | 0 | SALUDABLE |  | 2025-05-05
EXI-008803 | Solar-Log MOD 485 Interface Expansion Module | EXISTENCIA | BF0001 | Bodega Fluxsolar | MATERIALES | 0 | 0 | 1 | 1 | 0 | 0 | 0 | 0 | SALUDABLE |  | 2024-12-16
EXI-008606 | Set Destornillador Aislado 12 Piezas | EXISTENCIA | BP0005 | Bodega Herramientas | MATERIALES | 0 | 0 | 1 | 1 | 0 | 0 | 0 | 0 | SALUDABLE | 2025-09-02 | 2024-08-14
EXI-008606 | Set Destornillador Aislado 12 Piezas | EXISTENCIA | BF0004 | Bodega de Ajuste de Inventario | MATERIALES | 0 | 0 | 1 | 1 | 0 | 0 | 0 | 0 | SALUDABLE | 2025-09-02 | 2024-08-14
EXI-008606 | Set Destornillador Aislado 12 Piezas | EXISTENCIA | BP0004 | Bodega Ceco EPP | MATERIALES | 0 | 0 | 1 | 1 | 33915 | 0 | 0 | 0 | SALUDABLE | 2025-09-02 | 2024-08-14
EXI-009402 | Fusible Cilíndrico fotovoltaico 10x85 1500V 20A GPV Telergon | EXISTENCIA | BP0003 | Bodega de Proyectos PG | MATERIALES | 0 | 0 | 585 | 585 | 2803 | 0 | 0 | 0 | SALUDABLE | 2025-09-01 | 2025-07-25
EXI-008785 | Antai Carport System "Y" Structure | EXISTENCIA | BF0006 | Bodega de Importaciones | MATERIALES | 0 | 1 | 4 | 3 | 5212397 | 0 | 0 | 0 | SALUDABLE | 2025-09-17 | 2024-12-03
EXI-008785 | Antai Carport System "Y" Structure | EXISTENCIA | BP0002 | Bodega de Proyectos CI VDI | MATERIALES | 0 | 0 | 1 | 1 | 5212397 | 0 | 0 | 0 | SALUDABLE | 2025-09-17 | 2024-12-03
EXI-008862 | Colchón inflable Individual + Almohada + Inflador | EXISTENCIA | BF0001 | Bodega Fluxsolar | MATERIALES | 0 | 0 | 1 | 1 | 0 | 0 | 0 | 0 | SALUDABLE | 2025-01-29 | 2025-01-16
EXI-009542 | Hp 1# Tin Interface Bracket BLK RE | EXISTENCIA | BF0006 | Bodega de Importaciones | EQUIPOS PRINCIPALES | 0 | 0 | 350 | 350 | 0 | 0 | 0 | 0 | SALUDABLE |  | 2025-09-24
EXI-009543 | HpThreaded Rafter Tapping Screws M8*175 (NOVA Rail Clamp) BLK RE | EXISTENCIA | BF0006 | Bodega de Importaciones | EQUIPOS PRINCIPALES | 0 | 0 | 1454 | 1454 | 0 | 0 | 0 | 0 | SALUDABLE |  | 2025-09-24
EXI-000532 | Riel Ruc Galv 42X42X2X3000Mm | EXISTENCIA | BP0003 | Bodega de Proyectos PG | MATERIALES | 0 | 0 | 8 | 8 | 9503 | 0 | 0 | 0 | SALUDABLE | 2025-08-25 | 2023-12-28
EXI-000532 | Riel Ruc Galv 42X42X2X3000Mm | EXISTENCIA | BP0002 | Bodega de Proyectos CI VDI | MATERIALES | 0 | 0 | 70 | 70 | 9246 | 0 | 0 | 0 | SALUDABLE | 2025-08-25 | 2023-12-28
EXI-009566 | Fuente de Alimentación de CC Lineal Uni-T Modelo UTP3315TFL-II | EXISTENCIA | BP0004 | Bodega Ceco EPP | MATERIALES | 0 | 0 | 1 | 1 | 0 | 0 | 0 | 0 | SALUDABLE |  | 2025-09-25
EXI-008677 | Medidor Landis. Indir 5(10)A 240/415V C/Ver | EXISTENCIA | BP0002 | Bodega de Proyectos CI VDI | MATERIALES | 0 | 0 | 1 | 1 | 377923 | 0 | 0 | 0 | SALUDABLE | 2024-10-01 | 2024-09-30
EXI-009234 | Solis Solar Inverter S6-EH1P8K-L-PLUS híbrido monofásico Solis 8K CON WIFI | EXISTENCIA | BF0006 | Bodega de Importaciones | EQUIPOS PRINCIPALES | 0 | 0 | 33 | 33 | 1020553 | 0 | 0 | 0 | SALUDABLE | 2025-10-10 | 2025-05-26
EXI-001346 | Esmeril Angular 7 Dewalt | EXISTENCIA | BP0004 | Bodega Ceco EPP | MATERIALES | 0 | 0 | 1 | 1 | 0 | 0 | 0 | 0 | SALUDABLE | 2024-11-26 | 2023-12-28
EXI-001346 | Esmeril Angular 7 Dewalt | EXISTENCIA | BP0003 | Bodega de Proyectos PG | MATERIALES | 0 | 0 | 2 | 2 | 0 | 0 | 0 | 0 | SALUDABLE | 2024-11-26 | 2023-12-28
EXI-007527 | Conector Solar Mc4 Par 10 Mm | EXISTENCIA | BP0001 | Bodega de Proyectos RE | MATERIALES | 0 | 0 | 6 | 6 | 1310 | 0 | 0 | 0 | SALUDABLE | 2025-10-02 | 2023-12-28
EXI-009531 | Limitador Sobretension T1+T2 12,5Ka 4P, Legrand | EXISTENCIA | BFT0001 | Bodega Taller de Tableros | MATERIALES | 0 | 0 | 4 | 4 | 0 | 0 | 0 | 0 | SALUDABLE |  | 2025-09-23
EXI-007905 | Alicate Pelacable/Terminales Automatico 11706 Kendo | EXISTENCIA | BP0004 | Bodega Ceco EPP | MATERIALES | 0 | 0 | 1 | 1 | 29780 | 0 | 0 | 0 | SALUDABLE | 2025-09-11 | 2023-12-28
EXI-004312 | Epp Botin V-Flex V5 Mujer Nobuck Café T-36 | EXISTENCIA | BP0004 | Bodega Ceco EPP | MATERIALES | 0 | 0 | 1 | 1 | 45800 | 0 | 0 | 0 | SALUDABLE | 2025-10-01 | 2023-12-28
EXI-004404 | Ferrules C/Aislación 6Mm | EXISTENCIA | BP0003 | Bodega de Proyectos PG | MATERIALES | 0 | 0 | 300 | 300 | 15 | 0 | 0 | 0 | SALUDABLE | 2025-09-12 | 2023-12-28
EXI-003201 | Cable Solar Negro 10 Mm2 | EXISTENCIA | BP0001 | Bodega de Proyectos RE | MATERIALES | 0 | 0 | 286 | 286 | 1200 | 0 | 0 | 0 | SALUDABLE | 2025-10-02 | 2023-12-28
EXI-000562 | Cinta Aislante Pvc Cte 19Mmx20M Azul | EXISTENCIA | BP0003 | Bodega de Proyectos PG | MATERIALES | 0 | 0 | 3 | 3 | 0 | 0 | 0 | 0 | SALUDABLE | 2025-10-13 | 2023-12-28
EXI-008409 | Huawei Inversor Hibrido 8Ktl Ip65 Versión LCO | EXISTENCIA | BF0006 | Bodega de Importaciones | EQUIPOS PRINCIPALES | 0 | 0 | 18 | 18 | 518579 | 0 | 0 | 0 | SALUDABLE | 2025-10-20 | 2024-04-18
EXI-000563 | Cinta Aislante Pvc Cte 19Mm Blanco | EXISTENCIA | BP0003 | Bodega de Proyectos PG | MATERIALES | 0 | 0 | 3 | 3 | 1083 | 0 | 0 | 0 | SALUDABLE | 2025-10-13 | 2023-12-28
EXI-000564 | Cinta Aislante Pvc Cte 19Mm Verde | EXISTENCIA | BP0003 | Bodega de Proyectos PG | MATERIALES | 0 | 0 | 3 | 3 | 1017 | 0 | 0 | 0 | SALUDABLE | 2025-09-11 | 2023-12-28
EXI-004010 | Hp Gancho Tipo L, Trb-F08-Ru1 (Coplanar) ULT | EXISTENCIA | BP0002 | Bodega de Proyectos CI VDI | MATERIALES | 0 | 0 | 960 | 960 | 1039 | 0 | 0 | 0 | SALUDABLE | 2025-10-02 | 2023-12-28
EXI-004010 | Hp Gancho Tipo L, Trb-F08-Ru1 (Coplanar) ULT | EXISTENCIA | BF0006 | Bodega de Importaciones | MATERIALES | 0 | 0 | 11317 | 11317 | 2440 | 0 | 0 | 0 | SALUDABLE | 2025-10-02 | 2023-12-28
EXI-003415 | Hp Kit De Grapa Final/Intermedia 28-40Mm, Ult | EXISTENCIA | BP0002 | Bodega de Proyectos CI VDI | MATERIALES | 0 | 0 | 180 | 180 | 487 | 0 | 0 | 0 | SALUDABLE | 2025-10-02 | 2023-12-28
EXI-003184 | Caja Estanca 100X100X50 Ip56 | EXISTENCIA | BP0001 | Bodega de Proyectos RE | MATERIALES | 0 | 0 | 3 | 3 | 0 | 0 | 0 | 0 | SALUDABLE | 2025-07-29 | 2023-12-28
EXI-003415 | Hp Kit De Grapa Final/Intermedia 28-40Mm, Ult | EXISTENCIA | BF0006 | Bodega de Importaciones | MATERIALES | 0 | 0 | 700 | 700 | 0 | 0 | 0 | 0 | SALUDABLE | 2025-10-02 | 2023-12-28
EXI-003938 | Epp Pantalon Activex Gris/Negro T-L Xr-100 | EXISTENCIA | BP0001 | Bodega de Proyectos RE | MATERIALES | 0 | 0 | 10 | 10 | 15700 | 0 | 0 | 0 | SALUDABLE | 2025-10-02 | 2023-12-28
EXI-003184 | Caja Estanca 100X100X50 Ip56 | EXISTENCIA | BF0001 | Bodega Fluxsolar | MATERIALES | 0 | 3 | 0 | -3 | 1 | 0 | 0 | 0 | SALUDABLE | 2025-07-29 | 2023-12-28
EXI-004558 | Epp Casco Mta Abs Azul Full | EXISTENCIA | BP0001 | Bodega de Proyectos RE | MATERIALES | 0 | 0 | 2 | 2 | 12479 | 0 | 0 | 0 | SALUDABLE | 2025-10-06 | 2023-12-28
EXI-004563 | Epp Pantalon Mañio Cargo Hombre Gris Oscuro T-M (N°44) | EXISTENCIA | BP0002 | Bodega de Proyectos CI VDI | MATERIALES | 0 | 0 | 10 | 10 | 20356 | 0 | 0 | 0 | SALUDABLE | 2025-10-01 | 2023-12-28
EXI-005186 | Epp Chaleco Activex Naranjo T-L | EXISTENCIA | BF0001 | Bodega Fluxsolar | MATERIALES | 0 | 0 | 8 | 8 | 18439 | 0 | 0 | 0 | SALUDABLE | 2025-07-23 | 2023-12-28
EXI-006570 | Epp Botin De Seguridad Rojo Hw T-42 | EXISTENCIA | BP0007 | Bodega de Proyectos EPP PG | MATERIALES | 0 | 0 | 2 | 2 | 42164 | 0 | 0 | 0 | SALUDABLE | 2025-08-08 | 2023-12-28
EXI-003423 | Hp Placa Puesta A Tierra ULT | EXISTENCIA | BP0002 | Bodega de Proyectos CI VDI | MATERIALES | 0 | 0 | 710 | 710 | 83 | 0 | 0 | 0 | SALUDABLE | 2025-10-02 | 2023-12-28
EXI-003423 | Hp Placa Puesta A Tierra ULT | EXISTENCIA | BF0006 | Bodega de Importaciones | MATERIALES | 0 | 0 | 9515 | 9515 | 150 | 0 | 0 | 0 | SALUDABLE | 2025-10-02 | 2023-12-28
EXI-003421 | Hp Kit Sistema Inclinado 20/25/30° | EXISTENCIA | BP0001 | Bodega de Proyectos RE | MATERIALES | 0 | 0 | 15 | 15 | 22358 | 0 | 0 | 0 | SALUDABLE | 2025-08-04 | 2023-12-28
EXI-003886 | Int. Diferencial 2X25A Clase Ac 30Ma, Legrand 402024 | EXISTENCIA | BP0001 | Bodega de Proyectos RE | MATERIALES | 0 | 0 | 1 | 1 | 13333 | 0 | 0 | 0 | SALUDABLE | 2025-10-02 | 2023-12-28
EXI-003421 | Hp Kit Sistema Inclinado 20/25/30° | EXISTENCIA | BP0002 | Bodega de Proyectos CI VDI | MATERIALES | 0 | 0 | 48 | 48 | 22358 | 0 | 0 | 0 | SALUDABLE | 2025-08-04 | 2023-12-28
EXI-000186 | Junta Epdm 50 X 32.5 X 4Mm | EXISTENCIA | BP0002 | Bodega de Proyectos CI VDI | MATERIALES | 0 | 0 | 1 | 1 | 342 | 0 | 0 | 0 | SALUDABLE | 2025-08-26 | 2023-12-28
EXI-003422 | Hp Terminal De Puesta A Tierra | EXISTENCIA | BP0002 | Bodega de Proyectos CI VDI | MATERIALES | 0 | 0 | 760 | 760 | 290 | 0 | 0 | 0 | SALUDABLE | 2025-10-02 | 2023-12-28
EXI-002627 | Tuberia Conduit Emt 32Mm X 3 Mts | EXISTENCIA | BM0005 | Bodega Móvil 5 | MATERIALES | 0 | 0 | 3 | 3 | 4785 | 0 | 0 | 0 | SALUDABLE | 2025-10-02 | 2023-12-28
EXI-002628 | Curva Galv Emt 32Mm | EXISTENCIA | BM0005 | Bodega Móvil 5 | MATERIALES | 0 | 0 | 5 | 5 | 971 | 0 | 0 | 0 | SALUDABLE | 2025-10-02 | 2023-12-28
EXI-002629 | Copla Emt 32Mm | EXISTENCIA | BM0005 | Bodega Móvil 5 | MATERIALES | 0 | 0 | 20 | 20 | 420 | 0 | 0 | 0 | SALUDABLE | 2025-10-02 | 2023-12-28
EXI-002630 | Abrazadera Caddy 32Mm | EXISTENCIA | BP0002 | Bodega de Proyectos CI VDI | MATERIALES | 0 | 0 | 10 | 10 | 196 | 0 | 0 | 0 | SALUDABLE | 2025-10-09 | 2023-12-28
EXI-002673 | Terminal Galv Emt 32Mm | EXISTENCIA | BM0005 | Bodega Móvil 5 | MATERIALES | 0 | 0 | 6 | 6 | 380 | 0 | 0 | 0 | SALUDABLE | 2025-10-02 | 2023-12-28
EXI-004564 | Epp Pantalon Mañio Cargo Hombre Gris Oscuro T-L (N°48) | EXISTENCIA | BF0001 | Bodega Fluxsolar | MATERIALES | 0 | 0 | 4 | 4 | 18691 | 0 | 0 | 0 | SALUDABLE | 2025-10-01 | 2023-12-28
EXI-009288 | Solis S6 10kW 3Ph hibrido, 4 MPPT, DC, Wifi HV para baterias | EXISTENCIA | BF0006 | Bodega de Importaciones | EQUIPOS PRINCIPALES | 0 | 0 | 6 | 6 | 1793121 | 0 | 0 | 0 | SALUDABLE | 2025-10-10 | 2025-06-17
EXI-006236 | Huawei Smart Dongle Wlan - Fe | EXISTENCIA | BF0006 | Bodega de Importaciones | EQUIPOS PRINCIPALES | 0 | 0 | 17 | 17 | 36135 | 0 | 0 | 0 | SALUDABLE | 2025-10-20 | 2023-12-28
EXI-006236 | Huawei Smart Dongle Wlan - Fe | EXISTENCIA | BP0009 | Bodega de Proyectos ESCO & PPA | EQUIPOS PRINCIPALES | 0 | 0 | 1 | 1 | 60761 | 0 | 0 | 0 | SALUDABLE | 2025-10-20 | 2023-12-28
EXI-009043 | Cargador Wallbox Pulsar Plus Tipo 2 Voltex 7.4 kW | EXISTENCIA | BP0004 | Bodega Ceco EPP | EQUIPOS PRINCIPALES | 0 | 0 | 3 | 3 | 388061 | 0 | 0 | 0 | SALUDABLE | 2025-10-08 | 2025-03-19
EXI-007433 | Detector De Tensión Tipo Lapiz Ut12D-Row Unit | EXISTENCIA | BP0005 | Bodega Herramientas | MATERIALES | 0 | 0 | 1 | 1 | 0 | 0 | 0 | 0 | SALUDABLE | 2025-09-16 | 2023-12-28
EXI-007433 | Detector De Tensión Tipo Lapiz Ut12D-Row Unit | EXISTENCIA | BP0004 | Bodega Ceco EPP | MATERIALES | 0 | 0 | 5 | 5 | 8960 | 0 | 0 | 0 | SALUDABLE | 2025-09-16 | 2023-12-28
EXI-005809 | Int. Diferencial 2X40A Clase A 30Ma, Legrand | EXISTENCIA | BP0001 | Bodega de Proyectos RE | MATERIALES | 0 | 0 | 2 | 2 | 42149 | 0 | 0 | 0 | SALUDABLE | 2025-10-15 | 2023-12-28
EXI-003904 | Int. Diferencial 2X40A Clase Ac 30Ma, Legrand | EXISTENCIA | BP0001 | Bodega de Proyectos RE | MATERIALES | 0 | 0 | 1 | 1 | 19455 | 0 | 0 | 0 | SALUDABLE | 2023-12-31 | 2023-12-28
EXI-007292 | Soplete Gas C/Piezo 200 Prof | EXISTENCIA | BM0002 | Bodega Móvil 2 | MATERIALES | 0 | 0 | 1 | 1 | 14921 | 0 | 0 | 0 | SALUDABLE | 2025-07-09 | 2023-12-28
EXI-007292 | Soplete Gas C/Piezo 200 Prof | EXISTENCIA | BP0004 | Bodega Ceco EPP | MATERIALES | 0 | 0 | 2 | 2 | 12942 | 0 | 0 | 0 | SALUDABLE | 2025-07-09 | 2023-12-28
EXI-003202 | Cable Solar Rojo 10 Mm2 | EXISTENCIA | BP0001 | Bodega de Proyectos RE | MATERIALES | 0 | 0 | 286 | 286 | 1200 | 0 | 0 | 0 | SALUDABLE | 2025-10-02 | 2023-12-28
EXI-009515 | Caja Estanca 150X150X70 Ip55 | EXISTENCIA | BP0001 | Bodega de Proyectos RE | MATERIALES | 0 | 0 | 4 | 4 | 0 | 0 | 0 | 0 | SALUDABLE |  | 2025-09-10
EXI-005807 | Int. Automatico 2X63A C 10Ka, Legrand | EXISTENCIA | BF0001 | Bodega Fluxsolar | MATERIALES | 0 | 0 | 19 | 19 | 25486 | 0 | 0 | 0 | SALUDABLE | 2025-10-01 | 2023-12-28
EXI-005807 | Int. Automatico 2X63A C 10Ka, Legrand | EXISTENCIA | BP0001 | Bodega de Proyectos RE | MATERIALES | 0 | 0 | 4 | 4 | 25486 | 0 | 0 | 0 | SALUDABLE | 2025-10-01 | 2023-12-28
EXI-009561 | Tablero Residencial Rvdic-1344 | EXISTENCIA | BP0001 | Bodega de Proyectos RE | EQUIPOS PRINCIPALES | 0 | 0 | 1 | 1 | 0 | 0 | 0 | 0 | SALUDABLE | 2025-10-23 | 2025-09-25
EXI-001615 | Repuesto Para Cuchillo Cartonero | EXISTENCIA | BP0004 | Bodega Ceco EPP | MATERIALES | 0 | 0 | 2 | 2 | 113 | 0 | 0 | 0 | SALUDABLE | 2025-10-02 | 2023-12-28
EXI-008660 | Solis Solar S6-Gr1P5K Dual Mppt Dc Meter Port | EXISTENCIA | BF0006 | Bodega de Importaciones | EQUIPOS PRINCIPALES | 0 | 0 | 18 | 18 | 400591 | 0 | 0 | 0 | SALUDABLE | 2025-10-10 | 2024-09-23
EXI-008660 | Solis Solar S6-Gr1P5K Dual Mppt Dc Meter Port | EXISTENCIA | BP0001 | Bodega de Proyectos RE | EQUIPOS PRINCIPALES | 0 | 0 | 6 | 6 | 409970 | 0 | 0 | 0 | SALUDABLE | 2025-10-10 | 2024-09-23
EXI-008341 | Solis Accesorio S2-Wl-St (Wifi Stick) | EXISTENCIA | BF0006 | Bodega de Importaciones | EQUIPOS PRINCIPALES | 0 | 0 | 162 | 162 | 28614 | 0 | 0 | 0 | SALUDABLE | 2025-10-10 | 2024-03-20
EXI-008654 | Solis Medidor DDSD1352-C Single Phase + Cts | EXISTENCIA | BF0006 | Bodega de Importaciones | EQUIPOS PRINCIPALES | 0 | 0 | 125 | 125 | 76303 | 0 | 0 | 0 | SALUDABLE | 2025-10-10 | 2024-09-23
EXI-008352 | Tablero Residencial On Grid 5 Kw 600x400x250 | EXISTENCIA | BP0001 | Bodega de Proyectos RE | EQUIPOS PRINCIPALES | 0 | 0 | 3 | 3 | 318362 | 0 | 0 | 0 | SALUDABLE | 2025-10-21 | 2024-03-25
EXI-005465 | Adaptador Magic P/Riel 1Mod E80Am | EXISTENCIA | BP0001 | Bodega de Proyectos RE | MATERIALES | 0 | 0 | 3 | 3 | 2611 | 0 | 0 | 0 | SALUDABLE | 2024-12-06 | 2023-12-28
EXI-003897 | Int. Automatico 2X40A B 6/10Ka, Legrand | EXISTENCIA | BP0004 | Bodega Ceco EPP | MATERIALES | 0 | 0 | 2 | 2 | 0 | 0 | 0 | 0 | SALUDABLE | 2025-10-13 | 2023-12-28
EXI-003897 | Int. Automatico 2X40A B 6/10Ka, Legrand | EXISTENCIA | BF0001 | Bodega Fluxsolar | MATERIALES | 0 | 2 | 0 | -2 | 18664 | 0 | 0 | 0 | SALUDABLE | 2025-10-13 | 2023-12-28
EXI-003893 | Int. Automatico 2X16A B 6/10Ka, Legrand | EXISTENCIA | BP0002 | Bodega de Proyectos CI VDI | MATERIALES | 0 | 0 | 3 | 3 | 18664 | 0 | 0 | 0 | SALUDABLE | 2024-12-23 | 2023-12-28
EXI-001294 | Tornillo Autop. C/Gol. 12-14 X 1 | EXISTENCIA | BM0002 | Bodega Móvil 2 | MATERIALES | 0 | 0 | 100 | 100 | 16 | 0 | 0 | 0 | SALUDABLE | 2025-10-02 | 2023-12-28
EXI-003937 | Epp Pantalon Activex Gris/Negro T-M Xr-100 | EXISTENCIA | BP0001 | Bodega de Proyectos RE | MATERIALES | 0 | 0 | 10 | 10 | 15700 | 0 | 0 | 0 | SALUDABLE | 2025-10-01 | 2023-12-28
EXI-003893 | Int. Automatico 2X16A B 6/10Ka, Legrand | EXISTENCIA | BF0001 | Bodega Fluxsolar | MATERIALES | 0 | 3 | 0 | -3 | 18664 | 0 | 0 | 0 | SALUDABLE | 2024-12-23 | 2023-12-28
EXI-003939 | Epp Pantalon Activex Gris/Negro T-Xl Xr-100 | EXISTENCIA | BP0001 | Bodega de Proyectos RE | MATERIALES | 0 | 0 | 10 | 10 | 15700 | 0 | 0 | 0 | SALUDABLE | 2025-10-01 | 2023-12-28
EXI-004412 | Smart Logger 300 Huawei Solar Smart Monitor & Data Logger | EXISTENCIA | BP0002 | Bodega de Proyectos CI VDI | EQUIPOS PRINCIPALES | 0 | 0 | 1 | 1 | 411270 | 0 | 0 | 0 | SALUDABLE | 2024-09-24 | 2023-12-28
EXI-004494 | Abrazadera Caddy 50Mm | EXISTENCIA | BP0001 | Bodega de Proyectos RE | MATERIALES | 0 | 0 | 50 | 50 | 335 | 0 | 0 | 0 | SALUDABLE | 2025-10-02 | 2023-12-28
EXI-004494 | Abrazadera Caddy 50Mm | EXISTENCIA | BP0002 | Bodega de Proyectos CI VDI | MATERIALES | 0 | 0 | 10 | 10 | 335 | 0 | 0 | 0 | SALUDABLE | 2025-10-02 | 2023-12-28
EXI-006772 | Detector De Fases Ut261B | EXISTENCIA | BP0005 | Bodega Herramientas | MATERIALES | 0 | 0 | 1 | 1 | 0 | 0 | 0 | 0 | SALUDABLE | 2025-09-16 | 2023-12-28
EXI-006772 | Detector De Fases Ut261B | EXISTENCIA | BP0004 | Bodega Ceco EPP | MATERIALES | 0 | 0 | 5 | 5 | 74430 | 0 | 0 | 0 | SALUDABLE | 2025-09-16 | 2023-12-28
EXI-009559 | Tablero Residencial Rvdic-1309 | EXISTENCIA | BP0001 | Bodega de Proyectos RE | EQUIPOS PRINCIPALES | 0 | 0 | 1 | 1 | 0 | 0 | 0 | 0 | SALUDABLE | 2025-10-08 | 2025-09-25
EXI-009123 | Int. Diferencial 2X40A Clase A 6kA 100Ma, Chint | EXISTENCIA | BF0001 | Bodega Fluxsolar | MATERIALES | 0 | 0 | 15 | 15 | 37035 | 0 | 0 | 0 | SALUDABLE | 2025-10-07 | 2025-04-16
EXI-004787 | Arena Gruesa 25Kg | EXISTENCIA | BP0001 | Bodega de Proyectos RE | MATERIALES | 0 | 0 | 1 | 1 | 1265 | 0 | 0 | 0 | SALUDABLE | 2025-10-02 | 2023-12-28
EXI-001912 | Guardacabo 3/8 | EXISTENCIA | BP0001 | Bodega de Proyectos RE | MATERIALES | 0 | 0 | 6 | 6 | 269 | 0 | 0 | 0 | SALUDABLE | 2025-08-11 | 2023-12-28
EXI-006611 | Epp Polar De Senderismo Hombre MH100 Talla M | EXISTENCIA | BP0003 | Bodega de Proyectos PG | MATERIALES | 0 | 0 | 1 | 1 | 12632 | 0 | 0 | 0 | SALUDABLE | 2025-10-02 | 2023-12-28
EXI-004985 | Gw-Solar Inverter 60Kn-Mt 4-Mppt, 3-Phase. With Dc Switch & Wifi | EXISTENCIA | BP0009 | Bodega de Proyectos ESCO & PPA | EQUIPOS PRINCIPALES | 0 | 0 | 1 | 1 | 1999500 | 0 | 0 | 0 | SALUDABLE | 2025-10-02 | 2023-12-28
EXI-004936 | Epp Botin Kx D50 Dielectrico Cafe T-36 | EXISTENCIA | BP0004 | Bodega Ceco EPP | MATERIALES | 0 | 0 | 1 | 1 | 15941 | 0 | 0 | 0 | SALUDABLE | 2025-10-02 | 2023-12-28
EXI-005072 | Broca Sds Plus Makita 10X160Mm V-Plus | EXISTENCIA | BP0002 | Bodega de Proyectos CI VDI | MATERIALES | 0 | 0 | 8 | 8 | 1808 | 0 | 0 | 0 | SALUDABLE | 2024-05-28 | 2023-12-28
EXI-005072 | Broca Sds Plus Makita 10X160Mm V-Plus | EXISTENCIA | BF0001 | Bodega Fluxsolar | MATERIALES | 0 | 8 | 0 | -8 | 1808 | 0 | 0 | 0 | SALUDABLE | 2024-05-28 | 2023-12-28
EXI-005080 | Panel Solar Jinko Jkm540M-72Hl4-Bdvp/Bifacial P-Type | EXISTENCIA | BP0002 | Bodega de Proyectos CI VDI | EQUIPOS PRINCIPALES | 0 | 46 | 0 | -46 | 125378 | 0 | 0 | 0 | SALUDABLE | 2024-12-31 | 2023-12-28
EXI-005080 | Panel Solar Jinko Jkm540M-72Hl4-Bdvp/Bifacial P-Type | EXISTENCIA | BF0001 | Bodega Fluxsolar | EQUIPOS PRINCIPALES | 0 | 0 | 46 | 46 | 125378 | 0 | 0 | 0 | SALUDABLE | 2024-12-31 | 2023-12-28
EXI-005118 | Silla Mt Plegable | EXISTENCIA | BP0001 | Bodega de Proyectos RE | MATERIALES | 0 | 0 | 10 | 10 | 18557 | 0 | 0 | 0 | SALUDABLE | 2025-09-15 | 2023-12-28
EXI-005235 | Tubo Corrugado Hdpe Doble Pared 110Mm | EXISTENCIA | BP0003 | Bodega de Proyectos PG | MATERIALES | 0 | 0 | 24 | 24 | 1911 | 0 | 0 | 0 | SALUDABLE | 2025-04-11 | 2023-12-28
EXI-005235 | Tubo Corrugado Hdpe Doble Pared 110Mm | EXISTENCIA | BF0001 | Bodega Fluxsolar | MATERIALES | 0 | 24 | 0 | -24 | 1911 | 0 | 0 | 0 | SALUDABLE | 2025-04-11 | 2023-12-28
EXI-005236 | Copla 63Mm Corrugado | EXISTENCIA | BP0003 | Bodega de Proyectos PG | MATERIALES | 0 | 0 | 70 | 70 | 802 | 0 | 0 | 0 | SALUDABLE | 2025-08-06 | 2023-12-28
EXI-005263 | Candado B40 Gancho Largo | EXISTENCIA | BP0011 | Bodega de Proyectos LEAS & BOOT | MATERIALES | 0 | 0 | 4 | 4 | 0 | 0 | 0 | 0 | SALUDABLE | 2025-04-02 | 2023-12-28
EXI-005263 | Candado B40 Gancho Largo | EXISTENCIA | BF0001 | Bodega Fluxsolar | MATERIALES | 0 | 4 | 0 | -4 | 10940 | 0 | 0 | 0 | SALUDABLE | 2025-04-02 | 2023-12-28
EXI-009019 | Bolso Multitak 14" Dewalt | EXISTENCIA | BP0004 | Bodega Ceco EPP | MATERIALES | 0 | 0 | 1 | 1 | 40970 | 0 | 0 | 0 | SALUDABLE | 2025-03-14 | 2025-03-08
EXI-005313 | Camara Kit Arqueta Pp 80X80X100 Cm Con Marco Y Tapa | EXISTENCIA | BP0003 | Bodega de Proyectos PG | MATERIALES | 0 | 0 | 4 | 4 | 351564 | 0 | 0 | 0 | SALUDABLE | 2025-09-12 | 2023-12-28
EXI-005313 | Camara Kit Arqueta Pp 80X80X100 Cm Con Marco Y Tapa | EXISTENCIA | BF0001 | Bodega Fluxsolar | MATERIALES | 0 | 4 | 0 | -4 | 659984 | 0 | 0 | 0 | SALUDABLE | 2025-09-12 | 2023-12-28
EXI-005375 | Copla Pvc Sch 40 1 | EXISTENCIA | BP0002 | Bodega de Proyectos CI VDI | MATERIALES | 0 | 0 | 4 | 4 | 477 | 0 | 0 | 0 | SALUDABLE | 2025-10-02 | 2023-12-28
EXI-005425 | Hilo Acero G-2 Cincado Laminado M6-1.00 X 1 | EXISTENCIA | BF0001 | Bodega Fluxsolar | MATERIALES | 0 | 4 | 0 | -4 | 642 | 0 | 0 | 0 | SALUDABLE | 2024-12-23 | 2023-12-28
EXI-005425 | Hilo Acero G-2 Cincado Laminado M6-1.00 X 1 | EXISTENCIA | BP0002 | Bodega de Proyectos CI VDI | MATERIALES | 0 | 0 | 4 | 4 | 0 | 0 | 0 | 0 | SALUDABLE | 2024-12-23 | 2023-12-28
EXI-000560 | Pernos De Anclaje Expansion 1/4 X 2 1/2 Pulg | EXISTENCIA | BP0001 | Bodega de Proyectos RE | MATERIALES | 0 | 0 | 8 | 8 | 435 | 0 | 0 | 0 | SALUDABLE | 2024-12-23 | 2023-12-28
EXI-005636 | Carbolineo Lata 17 Lts | EXISTENCIA | BP0002 | Bodega de Proyectos CI VDI | MATERIALES | 0 | 0 | 1 | 1 | 41520 | 0 | 0 | 0 | SALUDABLE | 2025-10-01 | 2023-12-28
EXI-001608 | Tester Ut 511Nuni-Trend | EXISTENCIA | BP0004 | Bodega Ceco EPP | MATERIALES | 0 | 0 | 2 | 2 | 150000 | 0 | 0 | 0 | SALUDABLE | 2025-05-08 | 2023-12-28
EXI-004822 | Cinta Aislante Eléctrica Goma 3/4X 6.7M | EXISTENCIA | BP0001 | Bodega de Proyectos RE | MATERIALES | 0 | 0 | 4 | 4 | 3900 | 0 | 0 | 0 | SALUDABLE | 2025-10-02 | 2023-12-28
EXI-008704 | Estructura Anclaje Techo Tipo U De 50x44x64 Zincado | EXISTENCIA | BP0001 | Bodega de Proyectos RE | MATERIALES | 0 | 0 | 75 | 75 | 6500 | 0 | 0 | 0 | SALUDABLE | 2025-10-02 | 2024-10-15
EXI-006927 | Cable Control 2X0.5Mm Apantallado 300/500V | EXISTENCIA | BP0001 | Bodega de Proyectos RE | MATERIALES | 0 | 0 | 150 | 150 | 670 | 0 | 0 | 0 | SALUDABLE | 2025-10-02 | 2023-12-28
EXI-005784 | Barra Distribucion Bronce Doble 12 Puntos | EXISTENCIA | BF0001 | Bodega Fluxsolar | MATERIALES | 0 | 20 | 0 | -20 | 4737 | 0 | 0 | 0 | SALUDABLE | 2025-10-16 | 2023-12-28
EXI-001569 | Broca Hss Sae M35 6Mm | EXISTENCIA | BF0001 | Bodega Fluxsolar | MATERIALES | 0 | 1 | 0 | -1 | 1 | 0 | 0 | 0 | SALUDABLE |  | 2023-12-28
EXI-001569 | Broca Hss Sae M35 6Mm | EXISTENCIA | BP0001 | Bodega de Proyectos RE | MATERIALES | 0 | 0 | 1 | 1 | 0 | 0 | 0 | 0 | SALUDABLE |  | 2023-12-28
EXI-004097 | Llave Universal P/Tableros Eléctricos | EXISTENCIA | BF0001 | Bodega Fluxsolar | MATERIALES | 0 | 1 | 0 | -1 | 23217 | 0 | 0 | 0 | SALUDABLE | 2024-11-25 | 2023-12-28
EXI-004097 | Llave Universal P/Tableros Eléctricos | EXISTENCIA | BP0004 | Bodega Ceco EPP | MATERIALES | 0 | 0 | 1 | 1 | 23217 | 0 | 0 | 0 | SALUDABLE | 2024-11-25 | 2023-12-28
EXI-001540 | Spray Galvanizado 340Grs | EXISTENCIA | BP0002 | Bodega de Proyectos CI VDI | MATERIALES | 0 | 0 | 3 | 3 | 5769 | 0 | 0 | 0 | SALUDABLE | 2024-12-24 | 2023-12-28
EXI-004143 | Tuberia Conduit Galvanizado 50Mm X 3Mts | EXISTENCIA | BP0002 | Bodega de Proyectos CI VDI | MATERIALES | 0 | 0 | 4 | 4 | 20687 | 0 | 0 | 0 | SALUDABLE | 2025-08-04 | 2023-12-28
EXI-001540 | Spray Galvanizado 340Grs | EXISTENCIA | BF0001 | Bodega Fluxsolar | MATERIALES | 0 | 3 | 0 | -3 | 5700 | 0 | 0 | 0 | SALUDABLE | 2024-12-24 | 2023-12-28
EXI-001518 | Llave Punta De Corona 13 Mm | EXISTENCIA | BF0001 | Bodega Fluxsolar | MATERIALES | 0 | 4 | 0 | -4 | 5022 | 0 | 0 | 0 | SALUDABLE | 2025-05-08 | 2023-12-28
EXI-004195 | Tuberia Pvc Sch 80 4 X 6Mts Nominal | EXISTENCIA | BP0002 | Bodega de Proyectos CI VDI | MATERIALES | 0 | 0 | 4 | 4 | 0 | 0 | 0 | 0 | SALUDABLE | 2025-02-19 | 2023-12-28
EXI-004195 | Tuberia Pvc Sch 80 4 X 6Mts Nominal | EXISTENCIA | BF0001 | Bodega Fluxsolar | MATERIALES | 0 | 4 | 0 | -4 | 32210 | 0 | 0 | 0 | SALUDABLE | 2025-02-19 | 2023-12-28
EXI-001518 | Llave Punta De Corona 13 Mm | EXISTENCIA | BP0004 | Bodega Ceco EPP | MATERIALES | 0 | 0 | 4 | 4 | 5022 | 0 | 0 | 0 | SALUDABLE | 2025-05-08 | 2023-12-28
EXI-004212 | Caja De Herramientas Plastica Con Ruedas | EXISTENCIA | BP0004 | Bodega Ceco EPP | MATERIALES | 0 | 0 | 1 | 1 | 44730 | 0 | 0 | 0 | SALUDABLE | 2025-08-20 | 2023-12-28
EXI-004240 | Juego De Destornillador Aislados | EXISTENCIA | BP0004 | Bodega Ceco EPP | MATERIALES | 0 | 0 | 2 | 2 | 44399 | 0 | 0 | 0 | SALUDABLE | 2025-08-01 | 2023-12-28
EXI-004261 | Gel Para Mejoramiento Conductividad De Tierra Bolsa 7Kg Geoadditive | EXISTENCIA | BP0002 | Bodega de Proyectos CI VDI | MATERIALES | 0 | 0 | 1 | 1 | 3558 | 0 | 0 | 0 | SALUDABLE | 2025-08-04 | 2023-12-28
EXI-004264 | Pinza Pelacables 12-4Awg / 4-28Mm | EXISTENCIA | BP0002 | Bodega de Proyectos CI VDI | MATERIALES | 0 | 0 | 3 | 3 | 0 | 0 | 0 | 0 | SALUDABLE | 2023-12-31 | 2023-12-28
EXI-004264 | Pinza Pelacables 12-4Awg / 4-28Mm | EXISTENCIA | BF0001 | Bodega Fluxsolar | MATERIALES | 0 | 3 | 0 | -3 | 5845 | 0 | 0 | 0 | SALUDABLE | 2023-12-31 | 2023-12-28
EXI-001512 | Anticorrosivo Spray Wd-40 | EXISTENCIA | BP0001 | Bodega de Proyectos RE | MATERIALES | 0 | 0 | 2 | 2 | 4518 | 0 | 0 | 0 | SALUDABLE | 2025-10-02 | 2023-12-28
EXI-001512 | Anticorrosivo Spray Wd-40 | EXISTENCIA | BM0005 | Bodega Móvil 5 | MATERIALES | 0 | 0 | 2 | 2 | 4888 | 0 | 0 | 0 | SALUDABLE | 2025-10-02 | 2023-12-28
EXI-001510 | Llave Allen Estandar 6.00Mm | EXISTENCIA | BF0001 | Bodega Fluxsolar | MATERIALES | 0 | 1 | 0 | -1 | 1044 | 0 | 0 | 0 | SALUDABLE | 2025-09-11 | 2023-12-28
EXI-001510 | Llave Allen Estandar 6.00Mm | EXISTENCIA | BP0004 | Bodega Ceco EPP | MATERIALES | 0 | 0 | 1 | 1 | 554 | 0 | 0 | 0 | SALUDABLE | 2025-09-11 | 2023-12-28
EXI-004286 | Gw-Solar Inverter 80K-Mt 4Mppt-3Phase W/Dcswitch/Wifi/Arc Funct/Rs485 | EXISTENCIA | BF0001 | Bodega Fluxsolar | EQUIPOS PRINCIPALES | 0 | 0 | 1 | 1 | 69378 | 0 | 0 | 0 | SALUDABLE | 2025-05-15 | 2023-12-28
EXI-004286 | Gw-Solar Inverter 80K-Mt 4Mppt-3Phase W/Dcswitch/Wifi/Arc Funct/Rs485 | EXISTENCIA | BP0002 | Bodega de Proyectos CI VDI | EQUIPOS PRINCIPALES | 0 | 1 | 0 | -1 | 69378 | 0 | 0 | 0 | SALUDABLE | 2025-05-15 | 2023-12-28
EXI-001459 | Epp Guante Multiflex S | EXISTENCIA | BP0001 | Bodega de Proyectos RE | MATERIALES | 0 | 0 | 4 | 4 | 0 | 0 | 0 | 0 | SALUDABLE | 2025-03-17 | 2023-12-28
EXI-004358 | Cable Rv-K Negro 3X1.5Mm 0.6/1Kv | EXISTENCIA | BP0001 | Bodega de Proyectos RE | MATERIALES | 0 | 0 | 25 | 25 | 0 | 0 | 0 | 0 | SALUDABLE | 2025-08-04 | 2023-12-28
EXI-004375 | Llave Ajustable 6 | EXISTENCIA | BP0004 | Bodega Ceco EPP | MATERIALES | 0 | 0 | 3 | 3 | 2270 | 0 | 0 | 0 | SALUDABLE | 2025-05-08 | 2023-12-28
EXI-007029 | Hp Fijacion Emballetado Trb-C14 | EXISTENCIA | BF0006 | Bodega de Importaciones | MATERIALES | 0 | 0 | 20 | 20 | 992 | 0 | 0 | 0 | SALUDABLE | 2025-04-09 | 2023-12-28
EXI-008185 | Espiral Negro 12Mm R/10Mts | EXISTENCIA | BP0003 | Bodega de Proyectos PG | MATERIALES | 0 | 0 | 160 | 160 | 2921 | 0 | 0 | 0 | SALUDABLE | 2025-08-04 | 2024-01-25
EXI-008185 | Espiral Negro 12Mm R/10Mts | EXISTENCIA | BF0001 | Bodega Fluxsolar | MATERIALES | 0 | 110 | 0 | -110 | 2921 | 0 | 0 | 0 | SALUDABLE | 2025-08-04 | 2024-01-25
EXI-000863 | Cable Rv-K 5X10 Mm | EXISTENCIA | BP0002 | Bodega de Proyectos CI VDI | MATERIALES | 0 | 0 | 100 | 100 | 5535 | 0 | 0 | 0 | SALUDABLE | 2025-08-04 | 2023-12-28
EXI-000863 | Cable Rv-K 5X10 Mm | EXISTENCIA | BP0001 | Bodega de Proyectos RE | MATERIALES | 0 | 0 | 80 | 80 | 5535 | 0 | 0 | 0 | SALUDABLE | 2025-08-04 | 2023-12-28
EXI-007157 | Compacto De Medida (Ecm) 100-200-300/5A 14400/224V 25Kv Chq | EXISTENCIA | BP0001 | Bodega de Proyectos RE | MATERIALES | 0 | 1 | 0 | -1 | 3442980 | 0 | 0 | 0 | SALUDABLE | 2025-10-02 | 2023-12-28
EXI-007182 | Juego De Dados Chicharra Sata 25Pz | EXISTENCIA | BM0001 | Bodega Móvil 1 | MATERIALES | 0 | 0 | 1 | 1 | 0 | 0 | 0 | 0 | SALUDABLE | 2025-07-18 | 2023-12-28
EXI-007199 | Bpc Ranurada Tee 100X100 Con Tapa Galvanizada | EXISTENCIA | BF0001 | Bodega Fluxsolar | MATERIALES | 0 | 1 | 0 | -1 | 12017 | 0 | 0 | 0 | SALUDABLE | 2025-08-20 | 2023-12-28
EXI-007199 | Bpc Ranurada Tee 100X100 Con Tapa Galvanizada | EXISTENCIA | BP0001 | Bodega de Proyectos RE | MATERIALES | 0 | 0 | 1 | 1 | 0 | 0 | 0 | 0 | SALUDABLE | 2025-08-20 | 2023-12-28
EXI-007204 | Bpc Ranurada Tee 100X50 Con Tapa Galvanizada | EXISTENCIA | BP0001 | Bodega de Proyectos RE | MATERIALES | 0 | 0 | 1 | 1 | 0 | 0 | 0 | 0 | SALUDABLE | 2025-09-25 | 2023-12-28
EXI-007206 | Bpc Lisa Cve 100X100 Galv Con Tapa | EXISTENCIA | BP0002 | Bodega de Proyectos CI VDI | MATERIALES | 0 | 2 | 0 | -2 | 11080 | 0 | 0 | 0 | SALUDABLE | 2025-08-04 | 2023-12-28
EXI-007206 | Bpc Lisa Cve 100X100 Galv Con Tapa | EXISTENCIA | BF0001 | Bodega Fluxsolar | MATERIALES | 0 | 0 | 2 | 2 | 11080 | 0 | 0 | 0 | SALUDABLE | 2025-08-04 | 2023-12-28
EXI-001816 | Alicate De Punta 8´´ | EXISTENCIA | BM0001 | Bodega Móvil 1 | MATERIALES | 0 | 0 | 1 | 1 | 0 | 0 | 0 | 0 | SALUDABLE | 2025-09-11 | 2023-12-28
EXI-001816 | Alicate De Punta 8´´ | EXISTENCIA | BP0004 | Bodega Ceco EPP | MATERIALES | 0 | 0 | 1 | 1 | 4897 | 0 | 0 | 0 | SALUDABLE | 2025-09-11 | 2023-12-28
EXI-009372 | Tablero C&I RI Nuevo | EXISTENCIA | BP0002 | Bodega de Proyectos CI VDI | EQUIPOS PRINCIPALES | 0 | 0 | 1 | 1 | 729762 | 0 | 0 | 0 | SALUDABLE | 2025-08-14 | 2025-07-18
EXI-007402 | Bpc Ranurada Cvi 100X100 Galvanizada Con Tapa | EXISTENCIA | BF0001 | Bodega Fluxsolar | MATERIALES | 0 | 0 | 1 | 1 | 10362 | 0 | 0 | 0 | SALUDABLE | 2025-05-19 | 2023-12-28
EXI-007402 | Bpc Ranurada Cvi 100X100 Galvanizada Con Tapa | EXISTENCIA | BP0002 | Bodega de Proyectos CI VDI | MATERIALES | 0 | 1 | 0 | -1 | 10362 | 0 | 0 | 0 | SALUDABLE | 2025-05-19 | 2023-12-28
EXI-007424 | Tuberia Pvc Sch 40 1 X 6 Mts | EXISTENCIA | BP0002 | Bodega de Proyectos CI VDI | MATERIALES | 0 | 0 | 24 | 24 | 3464 | 0 | 0 | 0 | SALUDABLE | 2025-09-24 | 2023-12-28
EXI-007426 | Tubo Flexible Met C/Pvc 50Mm | EXISTENCIA | BP0002 | Bodega de Proyectos CI VDI | MATERIALES | 0 | 0 | 5 | 5 | 4723 | 0 | 0 | 0 | SALUDABLE | 2025-08-04 | 2023-12-28
EXI-007452 | Transformador Bifasico 5Kva 13200/231V | EXISTENCIA | BP0001 | Bodega de Proyectos RE | MATERIALES | 0 | 1 | 0 | -1 | 1505000 | 0 | 0 | 0 | SALUDABLE | 2024-11-18 | 2023-12-28
EXI-007452 | Transformador Bifasico 5Kva 13200/231V | EXISTENCIA | BF0001 | Bodega Fluxsolar | MATERIALES | 0 | 0 | 1 | 1 | 1345420 | 0 | 0 | 0 | SALUDABLE | 2024-11-18 | 2023-12-28
EXI-007464 | Cable De Cobre Desnudo 2/0 Awg 19H X Mts | EXISTENCIA | BF0001 | Bodega Fluxsolar | MATERIALES | 0 | 480 | 0 | -480 | 6950 | 0 | 0 | 0 | SALUDABLE | 2025-05-16 | 2023-12-28
EXI-007464 | Cable De Cobre Desnudo 2/0 Awg 19H X Mts | EXISTENCIA | BP0003 | Bodega de Proyectos PG | MATERIALES | 0 | 0 | 480 | 480 | 6280 | 0 | 0 | 0 | SALUDABLE | 2025-05-16 | 2023-12-28
EXI-004910 | Punta Phillips Crossman Ph2 50Mm 1/4 | EXISTENCIA | BF0001 | Bodega Fluxsolar | MATERIALES | 0 | 2 | 0 | -2 | 920 | 0 | 0 | 0 | SALUDABLE | 2025-06-16 | 2023-12-28
EXI-007594 | Abrazadera Electrog. Ruc C/Perno 63Mm | EXISTENCIA | BP0003 | Bodega de Proyectos PG | MATERIALES | 0 | 0 | 90 | 90 | 551 | 0 | 0 | 0 | SALUDABLE | 2025-08-04 | 2023-12-28
EXI-004910 | Punta Phillips Crossman Ph2 50Mm 1/4 | EXISTENCIA | BP0004 | Bodega Ceco EPP | MATERIALES | 0 | 0 | 2 | 2 | 763 | 0 | 0 | 0 | SALUDABLE | 2025-06-16 | 2023-12-28
EXI-008389 | Solis Solar Inverter Rhi-3P10K-Hves-5G Con Antena Wifi | EXISTENCIA | BF0001 | Bodega Fluxsolar | EQUIPOS PRINCIPALES | 0 | 1 | 1 | 0 | 2042750 | 0 | 0 | 0 | SALUDABLE | 2025-10-08 | 2024-04-03
EXI-009368 | Tablero Residencial Electromovilidad | EXISTENCIA | BP0001 | Bodega de Proyectos RE | EQUIPOS PRINCIPALES | 0 | 0 | 5 | 5 | 207649 | 0 | 0 | 0 | SALUDABLE | 2025-09-25 | 2025-07-15
EXI-007956 | Epp Deslizador Openwings | EXISTENCIA | BP0001 | Bodega de Proyectos RE | MATERIALES | 0 | 0 | 20 | 20 | 19040 | 0 | 0 | 0 | SALUDABLE | 2025-08-08 | 2023-12-28
EXI-008025 | Kaco Inverter Blueplanet 165 Tl3 | EXISTENCIA | BF0006 | Bodega de Importaciones | EQUIPOS PRINCIPALES | 0 | 0 | 7 | 7 | 0 | 0 | 0 | 0 | SALUDABLE | 2024-11-25 | 2023-12-28
EXI-005748 | Malla Tipo Bizcocho Galv 2M X Rollo 25M | EXISTENCIA | BP0002 | Bodega de Proyectos CI VDI | MATERIALES | 0 | 7 | 0 | -7 | 72843 | 0 | 0 | 0 | SALUDABLE | 2025-09-16 | 2023-12-28
EXI-005748 | Malla Tipo Bizcocho Galv 2M X Rollo 25M | EXISTENCIA | BF0001 | Bodega Fluxsolar | MATERIALES | 0 | 0 | 7 | 7 | 67816 | 0 | 0 | 0 | SALUDABLE | 2025-09-16 | 2023-12-28
EXI-009447 | Golilla Plana Corriente 1/4 | EXISTENCIA | BP0001 | Bodega de Proyectos RE | MATERIALES | 0 | 0 | 20 | 20 | 49 | 0 | 0 | 0 | SALUDABLE | 2025-10-02 | 2025-08-07
EXI-000676 | Barra Repartidora Tetrap.15C 125A 4X15 | EXISTENCIA | BP0009 | Bodega de Proyectos ESCO & PPA | MATERIALES | 0 | 0 | 1 | 1 | 0 | 0 | 0 | 0 | SALUDABLE | 2025-10-02 | 2023-12-28
EXI-006076 | Hdt Huawei Inversor Sun2000-100Ktl-M2 | EXISTENCIA | BP0009 | Bodega de Proyectos ESCO & PPA | EQUIPOS PRINCIPALES | 0 | 0 | 2 | 2 | 3627159 | 0 | 0 | 0 | SALUDABLE | 2025-10-20 | 2023-12-28
EXI-006076 | Hdt Huawei Inversor Sun2000-100Ktl-M2 | EXISTENCIA | BP0002 | Bodega de Proyectos CI VDI | EQUIPOS PRINCIPALES | 0 | 0 | 4 | 4 | 4029339 | 0 | 0 | 0 | SALUDABLE | 2025-10-20 | 2023-12-28
EXI-005980 | Camara Kit Arqueta Pvc 60X60X75 Cm Con Marco Y Tapa | EXISTENCIA | BP0002 | Bodega de Proyectos CI VDI | MATERIALES | 0 | 0 | 1 | 1 | 174174 | 0 | 0 | 0 | SALUDABLE | 2025-08-04 | 2023-12-28
EXI-005998 | Bpc Ranurada 100X50X3000Mm Galv Con Tapa | EXISTENCIA | BP0001 | Bodega de Proyectos RE | MATERIALES | 0 | 0 | 2 | 2 | 43827 | 0 | 0 | 0 | SALUDABLE | 2025-10-01 | 2023-12-28
EXI-006076 | Hdt Huawei Inversor Sun2000-100Ktl-M2 | EXISTENCIA | BF0006 | Bodega de Importaciones | EQUIPOS PRINCIPALES | 0 | 0 | 35 | 35 | 3453286 | 0 | 0 | 0 | SALUDABLE | 2025-10-20 | 2023-12-28
EXI-001710 | Alicate Cortante Elect. 6´´ | EXISTENCIA | BP0004 | Bodega Ceco EPP | MATERIALES | 0 | 0 | 1 | 1 | 3080 | 0 | 0 | 0 | SALUDABLE | 2025-09-25 | 2023-12-28
EXI-006081 | Hdt Huawei Inversor Sun2000-50Ktl-M3 | EXISTENCIA | BP0009 | Bodega de Proyectos ESCO & PPA | EQUIPOS PRINCIPALES | 0 | 0 | 1 | 1 | 1969089 | 0 | 0 | 0 | SALUDABLE | 2025-10-01 | 2023-12-28
EXI-003900 | Int. Automatico 2X20A C 6/10Ka, Legrand | EXISTENCIA | BP0001 | Bodega de Proyectos RE | MATERIALES | 0 | 0 | 4 | 4 | 21248 | 0 | 0 | 0 | SALUDABLE | 2025-10-06 | 2023-12-28
EXI-006081 | Hdt Huawei Inversor Sun2000-50Ktl-M3 | EXISTENCIA | BF0006 | Bodega de Importaciones | EQUIPOS PRINCIPALES | 0 | 0 | 6 | 6 | 1936763 | 0 | 0 | 0 | SALUDABLE | 2025-10-01 | 2023-12-28
EXI-004513 | Int. Automatico 1X20A C 10Ka, Legrand | EXISTENCIA | BP0001 | Bodega de Proyectos RE | MATERIALES | 0 | 0 | 2 | 2 | 4701 | 0 | 0 | 0 | SALUDABLE | 2025-10-02 | 2023-12-28
EXI-004048 | Int. Rotatorio Conmutador 40A (Selector) 3 Polos (1-0-2) 40A | EXISTENCIA | BP0001 | Bodega de Proyectos RE | MATERIALES | 0 | 0 | 2 | 2 | 17025 | 0 | 0 | 0 | SALUDABLE | 2025-10-02 | 2023-12-28
EXI-004048 | Int. Rotatorio Conmutador 40A (Selector) 3 Polos (1-0-2) 40A | EXISTENCIA | BM0004 | Bodega Móvil 4 | MATERIALES | 0 | 0 | 25 | 25 | 20640 | 0 | 0 | 0 | SALUDABLE | 2025-10-02 | 2023-12-28
EXI-004048 | Int. Rotatorio Conmutador 40A (Selector) 3 Polos (1-0-2) 40A | EXISTENCIA | BP0004 | Bodega Ceco EPP | MATERIALES | 0 | 13 | 0 | -13 | 17025 | 0 | 0 | 0 | SALUDABLE | 2025-10-02 | 2023-12-28
EXI-006271 | Estructura Monopilar Eds Los Vilos | EXISTENCIA | BP0003 | Bodega de Proyectos PG | MATERIALES | 0 | 0 | 1 | 1 | 0 | 0 | 0 | 0 | SALUDABLE | 2023-12-31 | 2023-12-28
EXI-006281 | Burlete En Caucho | EXISTENCIA | BP0002 | Bodega de Proyectos CI VDI | MATERIALES | 0 | 0 | 20 | 20 | 2101 | 0 | 0 | 0 | SALUDABLE | 2025-10-02 | 2023-12-28
EXI-000298 | Perno Hexagonal M8 X 40Mm | EXISTENCIA | BFT0001 | Bodega Taller de Tableros | MATERIALES | 0 | 0 | 2 | 2 | 82 | 0 | 0 | 0 | SALUDABLE | 2025-10-02 | 2023-12-28
EXI-000011 | Conector Solar Phoenix Contact Sunclix Connector (Male +), 1386381 | EXISTENCIA | BP0003 | Bodega de Proyectos PG | MATERIALES | 0 | 0 | 1 | 1 | 0 | 0 | 0 | 0 | SALUDABLE | 2024-08-06 | 2023-12-28
EXI-006700 | Bidon Plástico De 20 Lts Para Recarga De Agua Purificada | EXISTENCIA | BF0001 | Bodega Fluxsolar | MATERIALES | 0 | 2 | 0 | -2 | 2500 | 0 | 0 | 0 | SALUDABLE | 2024-12-23 | 2023-12-28
EXI-006700 | Bidon Plástico De 20 Lts Para Recarga De Agua Purificada | EXISTENCIA | BP0002 | Bodega de Proyectos CI VDI | MATERIALES | 0 | 0 | 2 | 2 | 2500 | 0 | 0 | 0 | SALUDABLE | 2024-12-23 | 2023-12-28
EXI-000011 | Conector Solar Phoenix Contact Sunclix Connector (Male +), 1386381 | EXISTENCIA | BF0001 | Bodega Fluxsolar | MATERIALES | 0 | 1 | 0 | -1 | 2630 | 0 | 0 | 0 | SALUDABLE | 2024-08-06 | 2023-12-28
EXI-000010 | Conector Solar Phoenix Contact Sunclix Connector (Female -), 1386384 | EXISTENCIA | BP0003 | Bodega de Proyectos PG | MATERIALES | 0 | 0 | 1 | 1 | 0 | 0 | 0 | 0 | SALUDABLE | 2025-08-14 | 2023-12-28
EXI-000010 | Conector Solar Phoenix Contact Sunclix Connector (Female -), 1386384 | EXISTENCIA | BF0001 | Bodega Fluxsolar | MATERIALES | 0 | 1 | 0 | -1 | 2630 | 0 | 0 | 0 | SALUDABLE | 2025-08-14 | 2023-12-28
EXI-009219 | Hdt Huawei Inversor Sun2000-25KTL-MB0 | EXISTENCIA | BP0009 | Bodega de Proyectos ESCO & PPA | EQUIPOS PRINCIPALES | 0 | 0 | 1 | 1 | 0 | 0 | 0 | 0 | SALUDABLE | 2025-10-01 | 2025-05-20
EXI-009219 | Hdt Huawei Inversor Sun2000-25KTL-MB0 | EXISTENCIA | BF0006 | Bodega de Importaciones | EQUIPOS PRINCIPALES | 0 | 0 | 4 | 4 | 1484524 | 0 | 0 | 0 | SALUDABLE | 2025-10-01 | 2025-05-20
EXI-008527 | Kit Instalación a Riel Din De Router RUT200 PR5MEC00 | EXISTENCIA | BP0009 | Bodega de Proyectos ESCO & PPA | MATERIALES | 0 | 0 | 1 | 1 | 8218 | 0 | 0 | 0 | SALUDABLE | 2025-06-18 | 2024-07-15
EXI-008527 | Kit Instalación a Riel Din De Router RUT200 PR5MEC00 | EXISTENCIA | BP0002 | Bodega de Proyectos CI VDI | MATERIALES | 0 | 0 | 3 | 3 | 8218 | 0 | 0 | 0 | SALUDABLE | 2025-06-18 | 2024-07-15
EXI-002010 | Canaleta Ranurada 60X80Mm 2 Mts Gris | EXISTENCIA | BP0009 | Bodega de Proyectos ESCO & PPA | MATERIALES | 0 | 0 | 2 | 2 | 0 | 0 | 0 | 0 | SALUDABLE | 2025-08-04 | 2023-12-28
EXI-000624 | Ferrules C/Aislación 10Mm2 Cafe | EXISTENCIA | BF0001 | Bodega Fluxsolar | MATERIALES | 0 | 20 | 0 | -20 | 285 | 0 | 0 | 0 | SALUDABLE | 2025-07-03 | 2023-12-28
EXI-000624 | Ferrules C/Aislación 10Mm2 Cafe | EXISTENCIA | BP0004 | Bodega Ceco EPP | MATERIALES | 0 | 0 | 20 | 20 | 8882 | 0 | 0 | 0 | SALUDABLE | 2025-07-03 | 2023-12-28
EXI-000545 | Tornillo Autop Tap/Fast C/Golilla Hexagonal 1/4 9-15 X 3 Pulg | EXISTENCIA | BP0001 | Bodega de Proyectos RE | MATERIALES | 0 | 0 | 100 | 100 | 0 | 0 | 0 | 0 | SALUDABLE | 2025-08-14 | 2023-12-28
EXI-000545 | Tornillo Autop Tap/Fast C/Golilla Hexagonal 1/4 9-15 X 3 Pulg | EXISTENCIA | BF0001 | Bodega Fluxsolar | MATERIALES | 0 | 100 | 0 | -100 | 37 | 0 | 0 | 0 | SALUDABLE | 2025-08-14 | 2023-12-28
EXI-009233 | Solis Solar Inverter S6-EH1P6K-L-PLUS híbrido monofásico Solis 6K CON WIFI | EXISTENCIA | BF0006 | Bodega de Importaciones | EQUIPOS PRINCIPALES | 0 | 0 | 44 | 44 | 848871 | 0 | 0 | 0 | SALUDABLE | 2025-10-10 | 2025-05-26
EXI-002194 | Terminal Bimetal Ojo 185Mm2 | EXISTENCIA | BP0004 | Bodega Ceco EPP | MATERIALES | 0 | 0 | 20 | 20 | 0 | 0 | 0 | 0 | SALUDABLE | 2025-08-04 | 2023-12-28
EXI-000520 | Copla Conduit Pvc 25Mm | EXISTENCIA | BF0001 | Bodega Fluxsolar | MATERIALES | 0 | 10 | 0 | -10 | 52 | 0 | 0 | 0 | SALUDABLE | 2024-12-01 | 2023-12-28
EXI-001505 | Taladro Percut. Inalámbrico 1/2 20V Dewalt Con Cargador Y Baterias | EXISTENCIA | BP0004 | Bodega Ceco EPP | MATERIALES | 0 | 0 | 1 | 1 | 258019 | 0 | 0 | 0 | SALUDABLE | 2025-09-25 | 2023-12-28
EXI-001482 | Toldo Plegable 3X3 | EXISTENCIA | BF0001 | Bodega Fluxsolar | MATERIALES | 0 | 1 | 0 | -1 | 33605 | 0 | 0 | 0 | SALUDABLE | 2025-09-17 | 2023-12-28
EXI-001482 | Toldo Plegable 3X3 | EXISTENCIA | BP0001 | Bodega de Proyectos RE | MATERIALES | 0 | 0 | 6 | 6 | 40850 | 0 | 0 | 0 | SALUDABLE | 2025-09-17 | 2023-12-28
EXI-001438 | Salida Conduit Pvc 25Mm | EXISTENCIA | BM0005 | Bodega Móvil 5 | MATERIALES | 0 | 0 | 60 | 60 | 0 | 0 | 0 | 0 | SALUDABLE | 2025-10-02 | 2023-12-28
EXI-001437 | Salida Conduit Pvc 32Mm | EXISTENCIA | BP0001 | Bodega de Proyectos RE | MATERIALES | 0 | 0 | 10 | 10 | 113 | 0 | 0 | 0 | SALUDABLE | 2025-10-02 | 2023-12-28
EXI-001437 | Salida Conduit Pvc 32Mm | EXISTENCIA | BM0005 | Bodega Móvil 5 | MATERIALES | 0 | 0 | 60 | 60 | 0 | 0 | 0 | 0 | SALUDABLE | 2025-10-02 | 2023-12-28
EXI-001360 | Terminal De Ojo 10Mm Perf 6 | EXISTENCIA | BP0001 | Bodega de Proyectos RE | MATERIALES | 0 | 0 | 50 | 50 | 132 | 0 | 0 | 0 | SALUDABLE | 2025-10-02 | 2023-12-28
EXI-001349 | Pasillo Técnico Pre Galvanizado Sp-303 X 3 Mts | EXISTENCIA | BP0002 | Bodega de Proyectos CI VDI | MATERIALES | 0 | 1 | 1 | 0 | 19268 | 0 | 0 | 0 | SALUDABLE | 2024-02-22 | 2023-12-28
EXI-001349 | Pasillo Técnico Pre Galvanizado Sp-303 X 3 Mts | EXISTENCIA | BF0001 | Bodega Fluxsolar | MATERIALES | 0 | 1 | 1 | 0 | 19268 | 0 | 0 | 0 | SALUDABLE | 2024-02-22 | 2023-12-28
EXI-001346 | Esmeril Angular 7 Dewalt | EXISTENCIA | BP0004 | Bodega Ceco EPP | MATERIALES | 0 | 0 | 1 | 1 | 0 | 0 | 0 | 0 | SALUDABLE | 2024-11-26 | 2023-12-28
EXI-001275 | Tornillo Autop. #3 C/Gol. 14-14 X 4 | EXISTENCIA | BM0001 | Bodega Móvil 1 | MATERIALES | 0 | 0 | 100 | 100 | 113 | 0 | 0 | 0 | SALUDABLE | 2025-08-04 | 2023-12-28
EXI-001267 | Int. Automatico 1X10A C 6Ka, Legrand | EXISTENCIA | BP0001 | Bodega de Proyectos RE | MATERIALES | 0 | 0 | 2 | 2 | 5000 | 0 | 0 | 0 | SALUDABLE | 2024-12-26 | 2023-12-28
EXI-001267 | Int. Automatico 1X10A C 6Ka, Legrand | EXISTENCIA | BF0001 | Bodega Fluxsolar | MATERIALES | 0 | 2 | 0 | -2 | 5000 | 0 | 0 | 0 | SALUDABLE | 2024-12-26 | 2023-12-28
EXI-001233 | Cable Rz1-K 6 Mm Verde | EXISTENCIA | BP0002 | Bodega de Proyectos CI VDI | MATERIALES | 0 | 0 | 50 | 50 | 897 | 0 | 0 | 0 | SALUDABLE | 2025-10-02 | 2023-12-28
EXI-001210 | Bpc Ranurada Ch 200X100 Galv Con Tapa | EXISTENCIA | BF0001 | Bodega Fluxsolar | MATERIALES | 0 | 0 | 3 | 3 | 14394 | 0 | 0 | 0 | SALUDABLE | 2025-08-04 | 2023-12-28
EXI-001210 | Bpc Ranurada Ch 200X100 Galv Con Tapa | EXISTENCIA | BP0002 | Bodega de Proyectos CI VDI | MATERIALES | 0 | 3 | 0 | -3 | 14394 | 0 | 0 | 0 | SALUDABLE | 2025-08-04 | 2023-12-28
EXI-001208 | Bpc Ranurada Cvi 200X100 Galvanizada Con Tapa | EXISTENCIA | BF0001 | Bodega Fluxsolar | MATERIALES | 0 | 0 | 1 | 1 | 13915 | 0 | 0 | 0 | SALUDABLE | 2025-08-20 | 2023-12-28
EXI-001208 | Bpc Ranurada Cvi 200X100 Galvanizada Con Tapa | EXISTENCIA | BP0002 | Bodega de Proyectos CI VDI | MATERIALES | 0 | 1 | 0 | -1 | 13915 | 0 | 0 | 0 | SALUDABLE | 2025-08-20 | 2023-12-28
EXI-001207 | Bpc Ranurada 200X100X3000Mm Galv Con Tapa | EXISTENCIA | BP0002 | Bodega de Proyectos CI VDI | MATERIALES | 0 | 0 | 2 | 2 | 66483 | 0 | 0 | 0 | SALUDABLE | 2025-08-04 | 2023-12-28
EXI-000118 | Cable 1 X 25Mm Flexible Para Baterias | EXISTENCIA | BP0001 | Bodega de Proyectos RE | MATERIALES | 0 | 0 | 28 | 28 | 5490 | 0 | 0 | 0 | SALUDABLE | 2025-08-04 | 2023-12-28
EXI-001201 | Camara De Registro C/Tapa Pvc Naranjo D=110Mm | EXISTENCIA | BP0002 | Bodega de Proyectos CI VDI | MATERIALES | 0 | 0 | 1 | 1 | 1833 | 0 | 0 | 0 | SALUDABLE | 2024-11-25 | 2023-12-28
EXI-001142 | Riel Din Aluminio Nsl35/7.5 1 Mt 1400717010 | EXISTENCIA | BF0001 | Bodega Fluxsolar | MATERIALES | 0 | 1 | 0 | -1 | 1198 | 0 | 0 | 0 | SALUDABLE | 2024-08-08 | 2023-12-28
EXI-001142 | Riel Din Aluminio Nsl35/7.5 1 Mt 1400717010 | EXISTENCIA | BP0001 | Bodega de Proyectos RE | MATERIALES | 0 | 0 | 1 | 1 | 1198 | 0 | 0 | 0 | SALUDABLE | 2024-08-08 | 2023-12-28
EXI-008341 | Solis Accesorio S2-Wl-St (Wifi Stick) | EXISTENCIA | BF0006 | Bodega de Importaciones | EQUIPOS PRINCIPALES | 0 | 0 | 162 | 162 | 28614 | 0 | 0 | 0 | SALUDABLE | 2025-10-10 | 2024-03-20
EXI-007464 | Cable De Cobre Desnudo 2/0 Awg 19H X Mts | EXISTENCIA | BP0003 | Bodega de Proyectos PG | MATERIALES | 0 | 0 | 480 | 480 | 6280 | 0 | 0 | 0 | SALUDABLE | 2025-05-16 | 2023-12-28
EXI-007464 | Cable De Cobre Desnudo 2/0 Awg 19H X Mts | EXISTENCIA | BF0001 | Bodega Fluxsolar | MATERIALES | 0 | 480 | 0 | -480 | 6950 | 0 | 0 | 0 | SALUDABLE | 2025-05-16 | 2023-12-28
EXI-007452 | Transformador Bifasico 5Kva 13200/231V | EXISTENCIA | BP0001 | Bodega de Proyectos RE | MATERIALES | 0 | 1 | 0 | -1 | 1505000 | 0 | 0 | 0 | SALUDABLE | 2024-11-18 | 2023-12-28
EXI-007452 | Transformador Bifasico 5Kva 13200/231V | EXISTENCIA | BF0001 | Bodega Fluxsolar | MATERIALES | 0 | 0 | 1 | 1 | 1345420 | 0 | 0 | 0 | SALUDABLE | 2024-11-18 | 2023-12-28
EXI-007426 | Tubo Flexible Met C/Pvc 50Mm | EXISTENCIA | BP0002 | Bodega de Proyectos CI VDI | MATERIALES | 0 | 0 | 5 | 5 | 4723 | 0 | 0 | 0 | SALUDABLE | 2025-08-04 | 2023-12-28
EXI-005782 | Señaletica Apagado De Emergencia - Inversor | EXISTENCIA | BP0002 | Bodega de Proyectos CI VDI | MATERIALES | 0 | 0 | 10 | 10 | 1400 | 0 | 0 | 0 | SALUDABLE | 2025-10-02 | 2023-12-28
EXI-009544 | Resistencia Calefactora 60W 110/220 VAC Montaje A Riel Din | EXISTENCIA | BF0001 | Bodega Fluxsolar | MATERIALES | 0 | 0 | 30 | 30 | 0 | 0 | 0 | 0 | SALUDABLE | 2025-10-01 | 2025-09-24